## Sources
Récapitulatif des sources
Descriptif des données | Onglet | Unité | Source Interne/externe | Source | Contact | Fréquence de mise à jour | Commentaires/liens
CONSOMMATION
Consommations de bâtiments
Ratio de consommation par zone climatique H1, H2, H3 | 0. Zones climatiques | Coefficient | Interne | DPEX - Méthode réglementaire 3CL-2021 (méthode de calcul des consommations conventionnelles du DPE). Calculs réalisés par le bureau d'études TRIBU Energie pour le compte de GRDF. | Benoît CHAINTREUIL | En cas de changement de conventions | Demande faite à Benoît de nous communiquer la source des chiffres partagés
Consommations moyennes par équipement par m2 par type de bâtiment (existant) - décliné en zone H1, H2 et H3 en énergie finale | A.1 Conso_bâtiment_EF | kWh/m2/an | Interne | DPEX - Consommation moyenne de gaz par m² et par type de bâtiment : données du CEREN sur le parc gaz en 2023. Ventilation par type d'équipement : - Estimation de la proportion de chaudières THPE vs. standards dans le parc, à partir de diverses sources dont les benchmarks d'EHI (cf. https://ehi.eu/wp-content/uploads/2025/04/HMR2024_web.pdf). - Rendements des équipements indiqués dans la méthode 3CL-2021 (valeurs par défaut) ou, pour les équipements non modélisés dans 3CL, estimés "à dire d'expert". | Benoît CHAINTREUIL | En cas de changement de conventions | Demande faite à Benoît de nous communiquer la source des chiffres partagés
Consommations moyennes par équipement par m2 par type de bâtiment (neuf) - décliné en zone H1, H2 et H3 en énergie finale | A.1 Conso_bâtiment_EF | kWh/m2/an | Interne | DPEX - Simulations réalisées par le CRIGEN à partir de la méthode réglementaire d’évaluation des consommations conventionnelles des bâtiments neufs (Th-BCE 2020) | Badia LAHLOU | En cas de changement de conventions | Demande faite à Benoît de nous communiquer la source des chiffres partagés
Gains énergétiques et CO2 moyens entre équipements résidentiels et tertiaires | A.2 Performances_Bâtiments | % | Interne | calcul à partir des données DPEX | Alaïs ANDRE | En cas de changement de conventions
Consommations industrielles
Consommations moyennes d'une chaudière à gaz industrielle par type de puissance | A.3. Conso_chaudière_indus | MWh/an | Interne/externe | Marché industrie (CEREN) | Laurent LANTOINE | En cas de nouveaux travaux du CEREN
Consommations moyennes d'un process industriel | à venir |  | Interne/externe | Marché industrie (CEREN) | Laurent LANTOINE |  | Les équipes de Laurent Lantoine travaille avec le CEREN pour construire le même document que pour les consommations de chaufferie, pour les process industriels
Gains CO2 moyens par actions d'efficacité énergétique (chaufferie et processus) | A.4. Performances_industrie | % | Interne | Marché industrie / IEE | Laurent LANTOINE | Pas de mise à jour prévue
Consommations mobilité
Kilométrage annuel moyen par type de véhicule (poids lourds, véhiculers légers, bus, autocar) | A.5. Km_Conso_Mobilité | km/an | Externe | Statistiques du ministère de la transition écologique |  | Pas de mise à jour prévue | https://www.statistiques.developpement-durable.gouv.fr/620-600-poids-lourds-en-circulation-au-1er-janvier-2023 https://www.statistiques.developpement-durable.gouv.fr/66-100-autocars-et-27-800-autobus-en-circulation-au-1er-janvier-2024#:~:text=Le%20parcours%20annuel%20moyen%20des%20autobus%20est%20stable,en%20un%20an%2C%20s%E2%80%99%C3%A9tablissant%20%C3%A0%2029%20500%20km%2Fan.
Consommations moyennes de carburant (GNV/BioGNV et diesel) par type de véhicule | A.5. Km_Conso_Mobilité | kg/100km (GNV/BioGNV) et L/100km (diesel) | Interne | Simulateur GRDF GNV | Elodie DUPRAY | Pas de mise à jour prévue | https://www.grdf.fr/acteurs-gnv/accompagnement-grdf-gnv/concevoir-projet/emissions-co2-carburants
Rénovation (à venir)
Gains moyens d'une rénovation (en cours d'intégration) |  |  | Interne | Cegibat / étude Guillemard
Poids carbone
Facteurs d'émissions (gaz naturel, biométhane, électricité, fioul, diesel, GNV, BioGNV…) | D.1 Facteur d'émissions | kgCO2eq/KWh | Externe | Base Empreinte ADEME | Grégory PROST/Sébastien MAGNE | A la sortie d'un nouveau FE (3-4 ans) | https://base-empreinte.ademe.fr/
Ratio de conversion énergétiques PCI/PCS et énergie finale/énergie primaire | D.1 Facteur d'émissions | Coefficient | Externe |  |  | Pas de mise à jour prévue | https://prod-basecarbonesolo.ademe-dri.fr/documentation/UPLOAD_DOC_FR/index.htm?passage_du_pcs_au_pci.htm
Equivalents concrets CO2 (nb d'AR Paris-Marseille en TGV, nb tours de la Terre en voiture, etc.) | D.2 Equivalents ADEME | kgCO2eq | Externe | Calculatrice Impact CO2 ADEME |  | Pas de mise à jour prévue | PCI/PCS : https://impactco2.fr/outils/comparateur#simulateur EF/EP : https://conseils-thermiques.org/contenu/conversion_energie_primaire_finale.php
Coûts financiers
Coûts d'investissement des solutions de chauffage principales en résidentiel/tertiaire (gaz, hybride et élec) | C.1 Facteurs éco - coûts | € TTC | Interne | DPEX | Benoît CHAINTREUIL | En cas de changement de conventions
Prix du gaz naturel (résidentiel et professionnel) | C.1 Facteurs éco - coûts | €/kWh | Externe | CRE |  | Trimestriel | Prix réglementé du gaz naturel
Prix de l'abonnement gaz naturel (résidentiel et professionnel) | C.1 Facteurs éco - coûts | €/an | Externe | CRE |  | Trimestriel | Prix réglementé du gaz naturel
Prix de l'électricité (résidentiel et professionnel) | C.1 Facteurs éco - coûts | €/kWh | Externe | EDF |  | Trimestriel | Tarif bleu option base
Prix de l'abonnement électricité (résidentiel et professionnel) | C.1 Facteurs éco - coûts | €/kWh | Externe | EDF |  | Trimestriel | Tarif bleu option base
Prix du gaz vert | C.1 Facteurs éco - coûts | €/kWh | Externe | Panorama du prix des énergies | Marie CAMBRELIN | Trimestriel
Prix du fioul | C.1 Facteurs éco - coûts | €/kWh | Interne | Panorama du prix des énergies | Marie CAMBRELIN | Trimestriel
Données prospectives de marché
Evolution du nombre de PCE | Evolution du marché gaz | nombre | Interne | Déformation du portefeuille clients par segment à horizon 2030 | DCC | A la sortie de nouvelles analyses
Evolution de la consommation de gaz par usages d'ici 2020-2035 | Evolution du marché gaz | TWh | Interne/externe | Perspectives Gaz 2024 | Direction Strat | A la sortie de nouvelles analyses
Trajectoire de rénovation en résidentiel et tertiaire 2020-2030, par régions | Evolution du marché gaz | nombre | Interne/externe | Perspectives Gaz 2024 | Direction Strat (Magalie SERON) | A la sortie de nouvelles analyses | Ces hypothèses nous semblent surestimées face à la réalité constatée du marché à date
Nombre d'équipement de chauffage par régions (THPE, PAC hybrides) | Evolution du marché gaz | nombre | Interne/externe | Perspectives Gaz 2024 | Direction Strat (Magalie SERON) | A la sortie de nouvelles analyses | Ces hypothèses nous semblent surestimées face à la réalité constatée du marché à date
Potentiel de conversion fioul-gaz | Evolution du marché gaz | nombre | Interne/externe | Dataviz DCC | Alexis FOIREAU | A la sortie de nouvelles analyses
Nombre de nouveaux véhicules GNV en 2024 | Evolution du marché gaz | nombre | Externe | ODRE |  | A la sortie de nouvelles analyses | https://odre.opendatasoft.com/explore/dataset/vehicules-gnv/analyze/?disjunctive.parc_des_vehicules_gnv&sort=date_anneemois&dataChart=eyJxdWVyaWVzIjpbeyJjaGFydHMiOlt7InR5cGUiOiJjb2x1bW4iLCJmdW5jIjoiU1VNIiwieUF4aXMiOiJub21icm
Part de bioGNV dans le GNV en 2025 et 2030 | Evolution du marché gaz | % | Interne/externe | Panorama des biogaz 2024 |  | A la sortie de nouvelles analyses | https://www.natrangroupe.com/sites/default/files/pa/panorama-gaz-renouvelables-2024.pdf

## OLD -SOURCES (hidden)
OLD
Sources / Bibliographie
Donnée | Type de donnée | Nom de la source | Contact | Lien
Facteurs d'émissions |  | Base Empreinte ADEME | Délégation RSE (Alex Hennequière) | https://base-empreinte.ademe.fr/donnees/jeu-donnees?state=Sy1Bek11LkVhQnVJbE1id1k5WFBIbXB4YURycGUudVhvM3BWazhJLjhxWFBo&session_state=e0f72e21-9c1d-4690-9529-cfa07e45d607&iss=https:%2F%2Fmoncompte.ademe.fr%2Fauth%2Frealms%2Fmaster&code=e25c89a 6-04cc-43ed-a738-2807d43ebf83.e0f72e21-9c1d-4690-9529-cfa07e45d607.e8e7e1ec-ca0a-42ac-bf39-2abdf82b7fb2
Potentiel de production du gaz vert d'ici 2050 |  | Article ADEME |  | https://www.ademe.fr/presse/communique-national/decarboner-le-chauffage-quelle-place-pour-les-pompes-a-chaleur-lademe-publie-un-avis-dexpert/
Prix du kWH (gaz, élec, fioul, bois, propane) | Facteurs économiques | Panorama des prix (DDM) | Marie Cambrelin | Panorama des prix des énergies février 2025 version détaillée.pdf
Consommations par m2 par solutions (résidentiel et tertiaire) | Consommations | Chiffres DPEX | Benoît Chaintreuil | 2702025 - Consommations par solutions chauffage-ECS.xlsx
Evolutions du nombre de PCE et consommation par segment | Prospectives | Etude de la déformation du portefeuille client par segment à horizon 2030, DOOC/DCC, Mars 2023 | Anne-Lucie Divoire | Déformation portefeuille - 2030 - Par région-1.pdf
Conversion fioul en kWh | Consommations | Primagaz |  | https://www.clicandfioul.com/guide/fioul/quelle-est-la-consommation-moyenne-de-fioul-au-m2
Coûts d'une chaudière THPE individuelle | Facteurs économiques | Cegibat |  | Chaudière individuelle à condensation THPE : Installation & fonctionnement ¦ Cegibat
Coûts d'une chaudière THPE individuelle + chauffe eau solaire | Facteurs économiques | Cegibat |  | Chauffe-eau solaire individuel optimisé et chaudière à condensation ¦ Cegibat
Coûts d'une PAC hybride en maison existante (coût moyen 2021) | Facteurs économiques | Cegibat |  | PAC hybride - Solution chauffage/ECS maison ¦ Cegibat
Perspectives gaz 2024 | Prospectives | Perspectives Gaz 2024 | Direction Strat | perspectives_gaz_2024_final_web-1.pdf
Hypothèses de rénovation PG24 | Prospectives | Perspectives Gaz 2024 | Magalie Seron | PG24_Hypothèses par région_PE-1.xlsx
Gains CO2 des rénovations du bâti | Rénovation | Etude Guillemard | Héloïse POSS | Outil décarbo LS - envoi4-1-1.xlsx
Consommation par m2 d'une PAC élec | Consommations |  |  | https://www.vattenfall.fr/le-mag-energie/consommation-maison-pompe-a-chaleur
Coûts de la rénovation particulier (rénovation du bâti + système de chauffage) | Facteurs économiques | Simulateur Rénov | Marie Cambrelin
Prix à la pompe (gazole, GNV, BioGNV° | Facteurs économiques | Bulletin des prix des énergies (mars 2025) | DDM | Bulletin des prix des énergies - Mars 2025.pdf
Aides Ma Prime Rénov - parcours par gestes | Facteurs économiques |  |  | https://www.economie.gouv.fr/particuliers/prime-renovation-energetique#quel-est-le-montant-de-l-aide-_5
Aides Ma Prime Rénov - rénovation d'ampleur | Facteurs économiques |  |  | https://www.service-public.fr/particuliers/vosdroits/F35083
Intensité énergétique DPE 2025 | DPE | Seuils de DPE 2025 |  | https://particulier.hellio.com/blog/actualites/dpe-2025
Parc de logements par DPE | DPE |  |  | https://www.statistiques.developpement-durable.gouv.fr/le-parc-de-logements-par-classe-de-performance-energetique-au-1er-janvier-2024
Equivalents TGV/voiture/etc. | Scenarios | Impact CO2 ADEME |  | Comparateur carbone - Visioconférence ¦ Impact CO₂
Prix PAC hybride | Facteurs économiques |  |  | https://justdecarb.grdf.fr/pompe-chaleur-hybride-gaz-le-mix-energetique-la-maison

## Introduction
1 | Dans quel contexte s'est posée la question de ce référentiel ?
2 | A quels besoins ce référentiel répond-t-il ?
3 | Le référentiel de données décarbonation, qu'est-ce que c'est ?
Un référentiel pour tous les segments de marché, travaillé avec de nombreux contributeurs
Zoom sur les scénarios : une déclinaison du référentiel
Les différents chantiers menés dans le cadre du Pilier 3 (construction d'un outil carbone, validation des outils carbone existants, formation des salariés en lien avec les clients, construction d'une vigie décarbonation clients permettant de mesurer le gain CO2 des affaires, mise en lumère des potentiels de décarbonation des solutions du Pilier 3...) ont mis en évidence une hétérogénéité des sources de données et un manque de référentiel unifié pour les données de décarbonation.
"Une base unique et fiable pour centraliser les données énergétiques, carbone et monétaires des équipements de nos clients, à destination des collaborateurs GRDF pour leurs usages au quotidien"
▶Le référentiel de données nous a permis de construire un outil d’estimation des ordres de grandeur de gains CO2 en remplaçant un équipement par un autre plus performant, en résidentiel et tertiaire et en mettant en place des actions d’efficacité énergétique en industrie.
▶ Voir 3.2 Outil carbone

## SOMMAIRE
SOMMAIRE
Sources
Introduction
1. Données conventionnelles
A. Consommation
A.0. Zones climatiques
A.1. Consommation moyenne par bâtiments par équipement (en zone H2)
A.2. Performances relatives énergétiques et CO2 entre équipements selon les bâtiments
A.3. Consommation moyenne par chaudière industrielle
A.3.1 Consommation procédés industriels hors chaudières (ex: fours)
A.4. Performance CO2 des actions mises en place en industrie
A.5. Kilométrage et consommation moyenne par type de véhicule
Annexe - Rappel du DPE
B. Rénovation (en cours)
B.1. Gains énergétique et CO2 d'une rénovation (logement social) - à valider
C. Coûts financiers
C.1. Facteurs économiques - coûts d'investissement des solutions et coûts des énergies
D. Poids carbone
D.1. Facteurs d'émissions, ratio PCI/PCS et EF/EP
D.2. Equivalents concrets de l'ADEME
2. Données prospectives
Chiffres d'évolution du marché du gaz (nombre de solutions THPE, PAC H, rénovations)
3. Scénarios
3.1.Simulateur de calculs des gains CO2 pour le CRM Clients 360
3.2. Outil carbone Pilier 3 "Argumentaire CO2/€"

## Chiffres clés Pilier 3
Nombre de ventes de PAC hybrides individuelles entre août 2025 et 2024
MGP
2024-08-01 | 1663
2024-12-01 | 3397
2025-08-01 | 2636
Var nb | 973
Var % | 58.51%
Hypothèses : une PAC hybride est posée en remplacement d'une chaudière standard de plus de 15 ans en maison individuelle, en zone H2, 0% gaz vert
-2432.5 | tCO2eq évitées (différence entre 2025 et 2024)
Soit plus de 500 000 A/R Paris-Marseille en TGV
Exemple de résultat concret d'accompagnement client : SANOFI
Signature d’un contrat d’achat de biométhane à long terme (210 GWh par an sur 6 ans), qui représente 56% des consommations annuelles de gaz des sites de SANOFI en France
Volume de gaz vert acheté | 210 | GWh (PCI - à confirmer ?)
Nombre d'années | 6
Total sur 6 ans | 1260 | GWh
| 224028 | tCO2 évitées vs. contrat 100% gaz naturel
Soit | 37338 | /an
1260000000
chaudière gaz condensation (< 70kW) vendues en 2024 selon Uniclima
Part de maisons dans l'ensemble des logements en France au 1er janvier 2024
Part d'appartements dans l'ensemble des logements en France au 1er janvier 2024
https://www.insee.fr/fr/statistiques/8251576
des logements sont des appartements chauffage collectif
des logements sont des appartements chauffage individuel
| Appart chauffage collectif | Total
Nombre | #REF! | #REF!
Consommation chaudière standard (MWh) | #REF!
Consommation chaudière THPE (MWh) | #REF!
Delta | #REF! | #REF!
#REF!
Gain CO2 | #REF! | #REF! | tCO2eq évitées
Soit plus de 32 000 tours de la Terre en voiture (ImpactCO2 Ademe)
| logements équipés par des solutions hybrides individuelles (= appartement chauffage individuel) |  |  | Tableau de bord MA/MGP - mis à jour le 06/01/2025
solutions hybrides vendues par le MGP (= maison individuelle)
logements équipés de solutions hybrides collectives (= appartement chauffage collectif)
soit | logements équipés de solutions hybrides en 2024 grâce à GRDF
Hypothèses prises
CO2 initial (tCO2eq/an)
appart indiv | #REF!
maison | #REF! | #REF! | #REF!
appart collec | #REF! | #REF!
Total

## 1. DONNEES CONVENTIONNELLES
DONNEES CONVENTIONNELLES

## 0. Zones climatiques
Critères de zones climatiques
Ratio consommations par zone climatique % zone H2 | H1 | H2 | H3
Chauffage | 1.11 | 1 | 0.65
Production d'ECS | 1.03 | 1 | 0.9
Source : DPEX
Lecture : ▶ un logement en zone H1 consomme 11% de plus de chauffage qu'un logement en zone H2 ▶ un logement en zone H3 consomme 10% d'eau chaude sanitaire en moins qu'un logement en zone H2

## A.1. Conso_bâtiment_EF H2
CONSOMMATIONS BATIMENTS RESIDENTIELS ET TERTIAIRES
Surface moyenne par bâtiment (en m2)
[8 empty] | Maison individuelle | Appartement chauffage individuel | Appartment chauffage collectif | Bâtiment tertiaire
[7 empty] | Fioul | 122 |  | 74 | 995
[7 empty] | Gaz / hybride | 111 | 71 | 66 | 995
| Maison | Appartement indiv
PAC elec | 207.3036
radiateurs | 431.346 | 242.5502
THPE | 2568.0072 | 1705.3845
hybride | 912.0537 | 1334.1042
radiateurs vs. THPE | 2.1367 | 1.4628
radiateurs vs. Hyb | 0.48071 | 1.0916
PAC vs. THPE | 2.3607
Convention de consommation d'énergie par solution au m2 (en kWh/an - zone H2) - chauffage et ECS
Bâtiments - chauffage
[7 empty] | Maison individuelle | [5 empty] | Appartement chauffage individuel |  |  |  |  | Appartement chauffage collectif |  |  |  |  | Bâtiment tertiaire
[8 empty] | Détails si hybridation | [5 empty] | Détails si hybridation |  |  |  |  | Détails si hybridation |  |  |  |  | Détails si hybridation
H2 |  |  | Type d'équipement | Solution fioul | Solution gaz | Solution hybride | Consommation énergétique totale par m2 (kWh) | Consommation de gaz par m2 (kWh PCI/m2) | Consommation d'électricité par m2 (kWhe/m2) | Consommation de fioul par m2 (kWh PCI/m2) | Consommation bois par m2 (kWh PCI/m2) | Consommation propane (kWh PCI/m2) | Consommation énergétique totale par m2 (kWh) | Consommation de gaz par m2 (kWh PCI/m2) | Consommation d'électricité par m2 (kWhe/m2) | Consommation bois par m2 (kWh PCI/m2) | Consommation propane (kWh PCI/m2) | Consommation énergétique totale par m2 (kWh) | Consommation de gaz par m2 (kWh PCI/m2) | Consommation d'électricité par m2 (kWhe/m2) | Consommation de fioul par m2 (kWh PCI/m2) | Consommation bois par m2 (kWh PCI/m2) | Consommation énergétique totale par m2 (kWh) | Consommation de gaz par m2 (kWh PCI/m2) | Consommation d'électricité par m2 (kWhe/m2) | Consommation de fioul par m2 (kWh PCI/m2) | Consommation bois par m2 (kWh PCI/m2)
|  | Solutions gaz ou hybrides | Chaudière gaz standard de plus de 15 ans |  | Oui |  | 110.2 | 110.2 |  |  |  |  | 110 | 110 |  |  |  | 156 | 156 |  |  |  | 158.3 | 158.3
|  |  | Chaudière gaz standard de moins de 15 ans |  | Oui |  | 104.7 | 104.7 |  |  |  |  | 104.5 | 104.5 |  |  |  | 148.2 | 148.2 |  |  |  | 150.3 | 150.3
|  |  | Chaudière gaz standard neuve |  | Oui |  | 99.465 | 99.465 |  |  |  |  | 99.275 | 99.275 |  |  |  | 140.79 | 140.79 |  |  |  | 142.785 | 142.785
|  |  | Chaudière gaz THPE |  | Oui |  | 83 | 83 |  |  |  |  | 78.9 | 78.9 |  |  |  | 115.8 | 115.8 |  |  |  | 117.5 | 117.5
|  |  | PAC A/E + THPE (PAC hybride) |  |  | Oui | 40.8 | 14.1 | 26.7 |  |  |  | 0 |  |  |  |  | 57.4 | 21.2 | 36.2 |  |  | 58.3 | 21.6 | 36.7
|  |  | PAC A/A + THPE |  |  | Oui | 66 | 58.1 | 7.9 |  |  |  | 62.7 | 55.2 | 7.5 | [7 empty] | 61.2 | 35.2 | 26
|  |  | PAC gaz |  | Oui |  | 0 | [5 empty] | 0 |  |  |  |  | 84.8 | 84.8 |  |  |  | 86.1 | 86.1
|  |  | PAC géothermique + THPE |  |  | Oui | 31.7 | 14.1 | 17.6 |  |  |  | 0 |  |  |  |  | 45.1 | 21.2 | 23.9 |  |  | 45.8 | 21.6 | 24.2
|  |  | Chaudière THPE + chauffe-eau solaire |  | Oui |  | 80.1 | 80.1 |  |  |  |  | 0 |  |  |  |  | 115.3 | 115.3 |  |  |  | 117 | 117
|  |  | Chaudière THPE + système solaire combiné |  | Oui |  | 51.8 | 51.8 |  |  |  |  | 0 |  |  |  |  | 77.2 | 77.2 |  |  |  | 78.4 | 78.4
|  |  | Chaudière bois + chaudière THPE |  |  | Oui | 0 | [5 empty] | 0 |  |  |  |  | 153.9 | 11.6 |  |  | 142.3 | 156 | 11.7 |  |  | 144.3
|  |  | Micro-cogénération |  |  |  | 94.6 | 94.6 |  |  |  |  | 0 |  |  |  |  | 129.5 | 129.5 |  |  |  | 131.2 | 131.2
|  |  | Rooftop adiabatique |  |  |  | 0 | [5 empty] | 0 |  |  |  |  | 115.8 | 115.8 |  |  |  | 117.5 | 117.5
|  | Fioul | Chaudière fioul standard de plus de 15 ans | Oui |  |  | 124.1 |  |  | 124.1 |  |  | 0 |  |  |  |  | 159.3 |  |  | 159.3 |  | 139.5 |  |  | 139.5
|  |  | Chaudière fioul THPE |  |  |  | 93.5 |  |  | 93.5 |  |  | 0 |  |  |  |  | 118.3 |  |  | 118.3 |  | 103.6 |  |  | 103.6
|  | Bois | Chaudière au bois de plus de 15 ans |  |  |  | 135.3 |  |  |  | 135.3 |  | 0
|  | Propane | Chaudière propane standard de plus de 15 ans |  |  |  | 110.2 |  |  |  |  | 110.2 | 110 |  |  |  | 110
|  | Neuf | PAC A/E + THPE (PAC hybride) - neuf |  |  | Oui | 15.5 | 8.6 | 6.9 |  |  |  | 0 |  |  |  |  | 17.8 | 14.3 | 3.5 |  |  | 23.8 | 20.4 | 3.4
|  |  | Chaudière THPE + Chauffe-eau thermodynamique (CET) |  |  |  | 22.1 | 22.1 |  |  |  |  | 22.5 | 22.5 |  |  |  | 21.1 | 21.1
|  | Solutions élec (existant) | PAC élec air/eau 100% électrique |  |  |  | 32.2 |  | 32.2 |  |  |  | 0 |  |  |  |  | 43.6 |  | 43.6 |  |  | 44.3 |  | 44.3
|  |  | Radiateur électrique (effet joule) |  |  |  | 67 |  | 67 |  |  |  | 58.9 |  | 58.9 |  |  | 0 |  |  |  |  | 84.6 |  | 84.6
Bâtiments - ECS
[7 empty] | Maison individuelle | [5 empty] | Appartement chauffage individuel |  |  |  |  | Appartement chauffage collectif |  |  |  |  | Bâtiment tertiaire
[8 empty] | Détails si hybridation | [5 empty] | Détails si hybridation |  |  |  |  | Détails si hybridation |  |  |  |  | Détails si hybridation
|  |  | Type d'équipement | Solution fioul | Solution gaz | Solution hybride | Consommation énergétique totale par m2 (kWh) | Consommation de gaz par m2 (kWh PCI/m2) | Consommation d'électricité par m2 | Consommation de fioul par m2 (kWh PCI/m2) | Consommation bois par m2 (kWh PCI/m2) | Consommation propane (kWh PCI/m2) | Consommation énergétique totale par m2 (kWh) | Consommation de gaz par m2 (kWh PCI/m2) | Consommation d'électricité par m2 (kWhe/m2) | Consommation bois par m2 (kWh PCI/m2) | Consommation propane (kWh PCI/m2) | Consommation énergétique totale par m2 (kWh) | Consommation de gaz par m2 (kWh PCI/m2) | Consommation d'électricité par m2 (kWhe/m2) | Consommation de fioul par m2 (kWh PCI/m2) | Consommation bois par m2 (kWh PCI/m2) | Consommation énergétique par m2 | Consommation de gaz par m2 (kWh PCI/m2) | Consommation d'électricité par m2 (kWhe/m2) | Consommation de fioul par m2 (kWh PCI/m2) | Consommation bois par m2 (kWh PCI/m2)
|  | Solutions gaz ou hybrides | Chaudière gaz standard de plus de 15 ans |  | Oui |  | 19 | 19 |  |  |  |  | 30.1 | 30.1 |  |  |  | 43.7 | 43.7 |  |  |  | 22.2 | 22.2
|  |  | Chaudière gaz standard de moins de 15 ans |  | Oui |  | 18.1 | 18.1 |  |  |  |  | 28.6 | 28.6 |  |  |  | 41.5 | 41.5 |  |  |  | 21 | 21
|  |  | Chaudière gaz standard neuve |  | Oui |  | 17.195 | 17.195 |  |  |  |  | 27.17 | 27.17 |  |  |  | 39.425 | 39.425 |  |  |  | 19.95 | 19.95
|  |  | Chaudière gaz THPE |  | Oui |  | 13.8 | 13.8 |  |  |  |  | 21.6 | 21.6 |  |  |  | 37.6 | 37.6 |  |  |  | 19 | 19
|  |  | PAC A/E + THPE (PAC hybride) |  |  | Oui | 13.8 | 13.8 |  |  |  |  | 0 |  |  |  |  | 17 | 3.8 | 13.2 |  |  | 8.6 | 1.9 | 6.7
|  |  | PAC A/A + THPE |  |  | Oui | 13.8 | 13.8 |  |  |  |  | 21.6 | 21.6 | [8 empty] | 19 | 19
|  |  | PAC gaz |  | Oui |  | 0 | [5 empty] | 0 |  |  |  |  | 25.9 | 25.9 |  |  |  | 13.1 | 13.1
|  |  | PAC géothermique + THPE |  |  | Oui | 13.8 | 13.8 |  |  |  |  | 0 |  |  |  |  | 12.5 | 3.8 | 8.7 |  |  | 6.3 | 1.9 | 4.4
|  |  | Chaudière THPE + chauffe-eau solaire |  | Oui |  | 10 | 10 |  |  |  |  | 0 |  |  |  |  | 22.8 | 22.8 |  |  |  | 11.5 | 11.5
|  |  | Chaudière THPE + système solaire combiné |  | Oui |  | 4 | 4 |  |  |  |  | 0 |  |  |  |  | 21.2 | 21.2 |  |  |  | 10.8 | 10.8
|  |  | Chaudière bois + chaudière THPE |  |  |  | 0 | [5 empty] | 0 |  |  |  |  | 30.2 | 8.2 |  |  | 22 | 15.3 | 4.2 |  |  | 11.1
|  |  | Micro-cogénération |  |  |  | 13.8 | 13.8 |  |  |  |  | 0 |  |  |  |  | 37.6 | 37.6 |  |  |  | 19 | 19
|  |  | Rooftop adiabatique |  |  |  | 0 | [5 empty] | 0
|  | Fioul | Chaudière fioul standard de plus de 15 ans | Oui |  |  | 19.4 |  |  | 19.4 |  |  | 0 |  |  |  |  | 44.6 |  |  | 44.6 |  | 13.4 |  |  | 13.4
|  |  | Chaudière fioul THPE | Oui |  |  | 14.1 |  |  | 14.1 |  |  | 0 |  |  |  |  | 38.4 |  |  | 38.4 |  | 11.5 |  |  | 11.5
|  | Bois | Chaudière au bois de plus de 15 ans |  |  |  | 35.4 |  |  |  | 35.4 |  | 0
|  | Propane | Chaudière propane standard de plus de 15 ans |  |  |  | 19 |  |  |  |  | 19 | 30.1 |  |  |  | 30.1
|  | Neuf | PAC A/E + THPE (PAC hybride) - neuf |  |  |  | 8.3 | 2.4 | 5.9 |  |  |  | 0 |  |  |  |  | 7 | 2.1 | 4.9 |  |  | 2 |  | 2
|  |  | Chaudière THPE + Chauffe-eau thermodynamique (CET) |  |  |  | 14.13 | 0.11 | 14.02 |  |  |  | 8.8 |  | 8.8 |  |  | 8.7 | 1.8 | 6.9 |  |  | 0
|  | Solutions élec (existant) | PAC élec air/eau 100% électrique |  |  |  | 0 | [5 empty] | 0 |  |  |  |  | 0 |  |  |  |  | 0
|  |  | Radiateur électrique (effet joule) |  |  |  | 0 | [5 empty] | 0 |  |  |  |  | 0 |  |  |  |  | 0
Bâtiments - climatisation / rafraichissement
|  |  | Type d'équipement | Solution fioul | Solution gaz | Solution hybride | Consommation énergétique totale par m2 (kWh) | Consommation de gaz par m2 (kWh PCI/m2) | Consommation d'électricité par m2 |  | Consommation autre énergie par m2 | Consommation propane (kWh PCI/m2) | Consommation énergétique totale par m2 (kWh) | Consommation de gaz par m2 (kWh PCI/m2) | Consommation d'électricité par m2 (kWhe/m2) | Consommation autre énergie par m2 | Consommation propane (kWh PCI/m2) | Consommation énergétique totale par m2 (kWh) | Consommation de gaz par m2 (kWh PCI/m2) | Consommation d'électricité par m2 (kWhe/m2) |  | Consommation autre énergie par m2 | Consommation énergétique par m2 | Consommation de gaz par m2 (kWh PCI/m2) | Consommation d'électricité par m2 (kWhe/m2) |  | Consommation autre énergie par m2
|  |  | PAC A/A + chaudière THPE |  |  |  | 1.4 |  | 1.4 |  |  |  | 1.3 |  | 1.3 |  |  | 0 |  |  |  |  | 6.9 |  | 6.9
|  |  | Rooftop adiabatique | [14 empty] | 0 |  | 0 |  |  | 0 |  | 0
Bâtiments - Chauffage + ECS
[7 empty] | Maison individuelle | [5 empty] | Appartement chauffage individuel |  |  |  |  | Appartement chauffage collectif |  |  |  |  | Bâtiment tertiaire
[8 empty] | Détails si hybridation | [5 empty] | Détails si hybridation |  |  |  |  | Détails si hybridation |  |  |  |  | Détails si hybridation |  |  |  | PAC hybride - maison |  | PAC hybride - appart indiv |  | PAC hybride - appart collect |  | PAC hybride - tertiaire
|  |  | Type d'équipement | Solution fioul | Solution full gaz | Solution hybride | Consommation énergétique totale par m2 (kWh) | Consommation de gaz par m2 (kWh PCI/m2) | Consommation d'électricité par m2 | Consommation de fioul par m2 (kWh PCI/m2) | Consommation bois par m2 (kWh PCI/m2) | Consommation propane (kWh PCI/m2) | Consommation énergétique par m2 | Consommation de gaz par m2 (kWh PCI/m2) | Consommation d'électricité par m2 (kWhe/m2) | Consommation bois par m2 (kWh PCI/m2) | Consommation propane (kWh PCI/m2) | Consommation énergétique par m2 | Consommation de gaz par m2 (kWh PCI/m2) | Consommation d'électricité par m2 (kWhe/m2) | Consommation de fioul par m2 (kWh PCI/m2) | Consommation bois par m2 (kWh PCI/m2) | Consommation énergétique par m2 | Consommation de gaz par m2 (kWh PCI/m2) | Consommation d'électricité par m2 (kWhe/m2) | Consommation de fioul par m2 (kWh PCI/m2) | Consommation bois par m2 (kWh PCI/m2) | Part gaz | Part élec | Part gaz | Part élec | Part gaz | Part élec | Part gaz | Part élec
|  | Solutions gaz ou hybrides | Chaudière gaz standard de plus de 15 ans |  | Oui |  | 129.2 | 129.2 |  |  |  |  | 140.1 | 140.1 |  |  |  | 199.7 | 199.7 |  |  |  | 180.5 | 180.5
|  |  | Chaudière gaz standard de moins de 15 ans |  | Oui |  | 122.8 | 122.8 |  |  |  |  | 133.1 | 133.1 |  |  |  | 189.7 | 189.7 |  |  |  | 171.3 | 171.3
|  |  | Chaudière gaz standard neuve |  | Oui |  | 116.66 | 116.66 |  |  |  |  | 126.445 | 126.445 |  |  |  | 180.215 | 180.215 |  |  |  | 162.735 | 162.735
|  |  | Chaudière gaz THPE |  | Oui |  | 96.8 | 96.8 |  |  |  |  | 100.5 | 100.5 |  |  |  | 153.4 | 153.4 |  |  |  | 136.5 | 136.5
|  |  | PAC A/E + THPE (PAC hybride) |  |  | Oui | 54.6 | 27.9 | 26.7 |  |  |  | 0 |  |  |  |  | 74.4 | 25 | 49.4 |  |  | 66.9 | 23.5 | 43.4 |  |  | 51.1% | 48.9% |  |  | 33.6% | 66.4% | 35.13% | 64.87%
|  |  | PAC A/A + THPE |  |  | Oui | 79.8 | 71.9 | 7.9 |  |  |  | 84.3 | 76.8 | 7.5 | [7 empty] | 80.2 | 54.2 | 26
|  |  | PAC gaz |  | Oui |  | 0 | [5 empty] | 0 |  |  |  |  | 110.7 | 110.7 |  |  |  | 99.2 | 99.2
|  |  | PAC géothermique + THPE |  |  |  | 45.5 | 27.9 | 17.6 |  |  |  | 0 |  |  |  |  | 57.6 | 25 | 32.6 |  |  | 52.1 | 23.5 | 28.6
|  |  | Chaudière THPE + chauffe-eau solaire |  | Oui |  | 90.1 | 90.1 |  |  |  |  | 0 |  |  |  |  | 138.1 | 138.1 |  |  |  | 128.5 | 128.5
|  |  | Chaudière THPE + système solaire combiné |  | Oui |  | 55.8 | 55.8 |  |  |  |  | 0 |  |  |  |  | 98.4 | 98.4 |  |  |  | 89.2 | 89.2
|  |  | Chaudière bois + chaudière THPE |  |  |  | 0 | [5 empty] | 0 |  |  |  |  | 184.1 | 19.8 |  |  | 164.3 | 171.3 | 15.9 |  |  | 155.4
|  |  | Micro-cogénération |  |  |  | 108.4 | 108.4 |  |  |  |  | 0 |  |  |  |  | 167.1 | 167.1 |  |  |  | 150.2 | 150.2
|  |  | Rooftop |  |  |  | 0 | [5 empty] | 0 |  |  |  |  | 115.8 | 115.8 |  |  |  | 117.5 | 117.5
|  | Fioul | Chaudière fioul standard de plus de 15 ans | Oui |  |  | 143.5 |  |  | 143.5 |  |  | 0 |  |  |  |  | 203.9 |  |  | 203.9 |  | 152.9 |  |  | 152.9
|  |  | Chaudière fioul THPE | Oui |  |  | 107.6 |  |  | 107.6 |  |  | 0 |  |  |  |  | 156.7 |  |  | 156.7 |  | 115.1 |  |  | 115.1
|  | Bois | Chaudière au bois de plus de 15 ans |  |  |  | 170.7 |  |  |  | 170.7 |  | 0 |  |  |  |  | 0 |  |  |  |  | 0 |  |  | 0
|  | Propane | Chaudière propane standard de plus de 15 ans |  |  |  | 129.2 |  |  |  |  | 129.2 | 140.1 |  |  |  | 140.1 | 0 |  |  |  |  | 0
|  | Neuf | PAC A/E + THPE (PAC hybride) - neuf |  |  | Oui | 23.8 | 11 | 12.8 |  |  |  | 0 |  |  |  |  | 24.8 | 16.4 | 8.4 |  |  | 25.8 | 20.4 | 5.4
|  |  | Chaudière THPE + Chauffe-eau thermodynamique (CET) |  |  | Oui | 36.23 | 22.21 | 14.02 |  |  |  | 31.3 | 22.5 | 8.8 |  |  | 29.8 | 22.9 | 6.9 |  |  | 0
|  | Solutions élec (existant) | PAC élec air/eau |  |  |  | 32.2 |  | 32.2 |  |  |  | 0 |  |  |  |  | 43.6 |  | 43.6 |  |  | 44.3 |  | 44.3
|  |  | Radiateur électrique (effet joule) |  |  |  | 67 |  | 67 |  |  |  | 58.9 |  | 58.9 |  |  | 0 |  |  |  |  | 84.6 |  | 84.6
[8 empty] | 589.2091 | 90.2608 | 679.4698 | 0.67947 |  |  | 596.9025 | 56.6544 | 653.5569 | 0.65356
[14 empty] | 0.3818 | 0.026054
603.1%

## Conso_bâtiment_EP (hidden)
à compléter

## Clients 360 (2) (hidden)
/!\ Attention: ne toucher qu'aux cases en jaune. Toutes les autres cases sont des formules automatiques.
Cases à remplir
To do
| Programme Clients 360 |  | Intégration des gains CO2 évités dans les affaires du CRM |  |  |  | Calculer le % de gains calculés en colonne N (hors cas moyen)
Zones climatiques ?
Tertiaire - rénovation mono-geste
Tertiaire avant rénovation | [6 empty] | Par défaut, une consommation initiale et une surface moyenne sont rentrées en colonne E. Si la consommation réelle initiale est connue, alors elle doit être saisie dans la cellule "consommation initiale réelle - optionnelle". Si la surface réelle est connue, alors il faut entrer dans "surface réelle - optionnelle".
| Consommation initiale réelle - optionnelle | 150000 | pré-rempli si disponible
| Surface réelle - optionnelle |  | à remplir si disponible
Si non :
Chaudière standard de plus de 15 ans | Consommation initiale moyenne (kWh PCI) | #N/A | Cas moyen pré-rempli si pas de donnée réelle disponible (zone H2)
Chaudière THPE | Surface moyenne (m2) | #REF!
Chaudière THPE + chauffe-eau solaire | Ou
PAC gaz |  |  |  |  | 4 cases à remplir |  |  |  | #N/A
[5 empty] | Ne s'affiche que si on a de l'hybride et qu'on modifie la part de gain énergétique |  |  |  | #N/A
Part élec / part gaz
Tertiaire final | [8 empty] | #N/A
Chaudière THPE | Solution avant rénovation (liste déroulante) |  | Solution après rénovation (liste déroulante) |  | des gains énergétiques de : | soit | une consommation future annuelle de : | soit | Un équivalent de :
Chaudière THPE + chauffe-eau solaire | Chaudière THPE |  | PAC A/E + THPE (PAC hybride) |  | #N/A | kWh/an | #N/A | kWh PCI | #N/A | tCO2 évitées
PAC gaz |  |  |  | soit | #N/A | (cas moyen) |  |  | #N/A | (cas moyen)
OU
[5 empty] | % à remplir si disponible |  |  |  | #N/A
i On calcule ici le gain énergétique en énergie primaire. Les consommations de gaz en PCI sont convertie en PCS (x1,11) et les consommations d'électricité sont x2,3 pour rendre compte de l'énergie primaire nécessaire à la production d'électricité
| NE PAS TOUCHER |  |  |  | #N/A |  |  |  | #N/A
[5 empty] | 5 |  |  |  | 5
Maison avant rénovation | Résidentiel - maison individuelle
Chaudière standard de plus de 15 ans
Chaudière THPE | Consommation initiale moyenne (kWh PCI) | 15000 | Cas moyen pré-rempli initialement (zone H2)
Chaudière THPE + chauffe-eau solaire | Surface moyenne (m2) | #REF!
Maison après rénovation | Consommation initiale réelle - optionnelle | 15000 | à remplir si disponible
Chaudière THPE | Surface réelle - optionnelle |  | à remplir si disponible
Chaudière THPE + chauffe-eau solaire
PAC A/E + THPE (PAC hybride) | Solution avant rénovation (liste déroulante) |  | Solution après rénovation (liste déroulante) |  | des gains énergétiques de : | soit | une consommation future annuelle de : | soit | Un équivalent de :
| Chaudière THPE |  | Chaudière THPE + chauffe-eau solaire |  | #VALUE! | kWh/an | #VALUE! | kWh PCI | #N/A | tCO2 évitées
[6 empty] | (cas moyen) |  |  | #N/A | (cas moyen)
[5 empty] | #VALUE! | Cas réel
OU
% à remplir si disponible
| NE PAS TOUCHER |  |  |  | #N/A |  |  |  | #N/A
[5 empty] | 10 |  |  |  | 10
Appartement indiv avant rénovation | Résidentiel - appartement chauffage individuel
Chaudière standard de plus de 15 ans
Chaudière THPE | Consommation initiale moyenne (kWh PCI) | #N/A | Cas moyen pré-rempli initialement (zone H2)
| Surface moyenne (m2) | #REF!
Appartement indiv après rénovation
Chaudière standard de plus de 15 ans | Consommation initiale réelle - optionnelle |  | à remplir si disponible
Chaudière THPE | Surface réelle - optionnelle |  | à remplir si disponible
| Solution avant rénovation (liste déroulante) |  | Solution après rénovation (liste déroulante) |  | des gains énergétiques de : | soit | une consommation future annuelle de : | soit | Un équivalent de :
| Chaudière standard de plus de 15 ans |  | Chaudière THPE |  | #N/A | kWh/an | #N/A | kWh PCI | #N/A | tCO2 évitées
[5 empty] | #N/A | (cas moyen) |  |  | #N/A | (cas moyen)
[5 empty] | #N/A | Cas réel
OU
% à remplir si disponible
| NE PAS TOUCHER |  |  |  | #N/A |  |  |  | #N/A
[5 empty] | #N/A |  |  |  | #N/A
Appartement collec avant rénovation | Résidentiel - appartement chauffage collectif
Chaudière standard de plus de 15 ans
Chaudière THPE | Consommation initiale moyenne (kWh PCI) | #N/A | Cas moyen pré-rempli initialement (zone H2)
Chaudière THPE + chauffe-eau solaire | Surface moyenne (m2) | #REF!
PAC gaz
| Consommation initiale réelle - optionnelle |  | à remplir si disponible
Appartement collec après rénovation | Surface réelle - optionnelle |  | à remplir si disponible
Chaudière THPE
Chaudière THPE + chauffe-eau solaire | Solution avant rénovation (liste déroulante) |  | Solution après rénovation (liste déroulante) |  | des gains énergétiques de : | soit | une consommation future annuelle de : | soit | Un équivalent de :
PAC gaz | Chaudière THPE |  | PAC A/E + THPE (PAC hybride) |  | #N/A | kWh/an | #N/A | kWh PCI | #N/A | tCO2 évitées
PAC A/E + THPE (PAC hybride) |  |  |  |  | #N/A | (cas moyen) |  |  | #N/A | (cas moyen)
[5 empty] | #N/A | Cas réel
OU
% à remplir si disponible
| NE PAS TOUCHER |  |  |  | #N/A |  |  |  | #N/A
[5 empty] | 5 |  |  |  | 5

## A.1. Conso_bâtiment_EF H1
CONSOMMATIONS BATIMENTS RESIDENTIELS ET TERTIAIRES
Surface moyenne par bâtiment (en m2)
[8 empty] | Maison individuelle | Appartement chauffage individuel | Appartment chauffage collectif | Bâtiment tertiaire
[7 empty] | Fioul | 122 |  | 74 | 995
[7 empty] | Gaz / hybride | 111 | 71 | 66 | 995
| Maison | Appartement indiv
PAC élec | 230.107
radiateurs | 478.7941 | 269.2307
THPE | 2821.2 | 325.1648
hybride | 983.0916 | 1451.5332
radiateurs vs. THPE | 2.3424 | 0.055934
radiateurs vs. Hyb | 0.5043 | 1.1823
PAC vs. THPE | 2.5911
Convention de consommation d'énergie par solution au m2 (en kWh/an - zone H2) - chauffage et ECS
Bâtiments - chauffage
[7 empty] | Maison individuelle | [5 empty] | Appartement chauffage individuel |  |  |  |  | Appartement chauffage collectif |  |  |  |  | Bâtiment tertiaire
[8 empty] | Détails si hybridation | [5 empty] | Détails si hybridation |  |  |  |  | Détails si hybridation |  |  |  |  | Détails si hybridation
H1 |  |  | Type d'équipement | Solution fioul | Solution gaz | Solution hybride | Consommation énergétique totale par m2 (kWh) | Consommation de gaz par m2 (kWh PCI/m2) | Consommation d'électricité par m2 (kWhe/m2) | Consommation de fioul par m2 (kWh PCI/m2) | Consommation bois par m2 (kWh PCI/m2) | Consommation propane (kWh PCI/m2) | Consommation énergétique totale par m2 (kWh) | Consommation de gaz par m2 (kWh PCI/m2) | Consommation d'électricité par m2 (kWhe/m2) | Consommation bois par m2 (kWh PCI/m2) | Consommation propane (kWh PCI/m2) | Consommation énergétique totale par m2 (kWh) | Consommation de gaz par m2 (kWh PCI/m2) | Consommation d'électricité par m2 (kWhe/m2) | Consommation de fioul par m2 (kWh PCI/m2) | Consommation bois par m2 (kWh PCI/m2) | Consommation énergétique totale par m2 (kWh) | Consommation de gaz par m2 (kWh PCI/m2) | Consommation d'électricité par m2 (kWhe/m2) | Consommation de fioul par m2 (kWh PCI/m2) | Consommation bois par m2 (kWh PCI/m2)
|  | Solutions gaz ou hybrides | Chaudière gaz standard de plus de 15 ans |  | Oui |  | 122.322 | 122.322 |  |  |  |  | 122.1 | 122.1 |  |  |  | 173.16 | 173.16 |  |  |  | 175.713 | 175.713
|  |  | Chaudière gaz standard de moins de 15 ans |  | Oui |  | 116.217 | 116.217 |  |  |  |  | 115.995 | 115.995 |  |  |  | 164.502 | 164.502 |  |  |  | 166.833 | 166.833
|  |  | Chaudière gaz standard neuve |  | Oui |  | 110.4062 | 110.4062 |  |  |  |  | 110.1953 | 110.1953 |  |  |  | 156.2769 | 156.2769 |  |  |  | 158.4914 | 158.4914
|  |  | Chaudière gaz THPE |  | Oui |  | 92.13 | 92.13 |  |  |  |  | 87.579 | 87.579 |  |  |  | 128.538 | 128.538 |  |  |  | 130.425 | 130.425
|  |  | PAC A/E + THPE (PAC hybride) |  |  | Oui | 45.288 | 15.651 | 29.637 |  |  |  | 0 |  |  |  |  | 63.714 | 23.532 | 40.182 |  |  | 64.713 | 23.976 | 40.737
|  |  | PAC A/A + THPE |  |  | Oui | 73.26 | 64.491 | 8.769 |  |  |  | 69.597 | 61.272 | 8.325 |  |  | 0 |  |  |  |  | 67.932 | 39.072 | 28.86
|  |  | PAC gaz |  | Oui |  | 0 | [5 empty] | 0 |  |  |  |  | 94.128 | 94.128 |  |  |  | 95.571 | 95.571
|  |  | PAC géothermique + THPE |  |  | Oui | 35.187 | 15.651 | 19.536 |  |  |  | 0 |  |  |  |  | 50.061 | 23.532 | 26.529 |  |  | 50.838 | 23.976 | 26.862
|  |  | Chaudière THPE + chauffe-eau solaire |  | Oui |  | 88.911 | 88.911 |  |  |  |  | 0 |  |  |  |  | 127.983 | 127.983 |  |  |  | 129.87 | 129.87
|  |  | Chaudière THPE + système solaire combiné |  | Oui |  | 57.498 | 57.498 |  |  |  |  | 0 |  |  |  |  | 85.692 | 85.692 |  |  |  | 87.024 | 87.024
|  |  | Chaudière bois + chaudière THPE |  |  | Oui | 0 | [5 empty] | 0 |  |  |  |  | 170.829 | 12.876 |  |  | 157.953 | 173.16 | 12.987 |  |  | 160.173
|  |  | Micro-cogénération |  |  |  | 105.006 | 105.006 |  |  |  |  | 0 |  |  |  |  | 143.745 | 143.745 |  |  |  | 145.632 | 145.632
|  |  | Rooftop adiabatique |  |  |  | 0 | [5 empty] | 0 |  |  |  |  | 128.538 | 128.538 |  |  |  | 130.425 | 130.425
|  | Fioul | Chaudière fioul standard de plus de 15 ans | Oui |  |  | 137.751 |  |  | 137.751 |  |  | 0 |  |  |  |  | 176.823 |  |  | 176.823 |  | 154.845 |  |  | 154.845
|  |  | Chaudière fioul THPE |  |  |  | 103.785 |  |  | 103.785 |  |  | 0 |  |  |  |  | 131.313 |  |  | 131.313 |  | 114.996 |  |  | 114.996
|  | Bois | Chaudière au bois de plus de 15 ans |  |  |  | 150.183 |  |  |  | 150.183 |  | 0 |  |  |  |  | 0 |  |  |  |  | 0
|  | Propane | Chaudière propane standard de plus de 15 ans |  |  |  | 122.322 |  |  |  |  | 122.322 | 122.1 |  |  |  | 122.1 | 0 |  |  |  |  | 0
|  | Neuf | PAC A/E + THPE (PAC hybride) - neuf |  |  | Oui | 17.205 | 9.546 | 7.659 |  |  |  | 0 |  |  |  |  | 19.758 | 15.873 | 3.885 |  |  | 26.418 | 22.644 | 3.774
|  |  | Chaudière THPE + Chauffe-eau thermodynamique (CET) |  |  |  | 24.531 | 24.531 | 0 |  |  |  | 24.975 | 24.975 |  |  |  | 23.421 | 23.421 |  |  |  | 0
|  | Solutions élec (existant) | PAC élec air/eau 100% électrique |  |  |  | 35.742 |  | 35.742 |  |  |  | 0 |  |  |  |  | 48.396 |  | 48.396 |  |  | 49.173 |  | 49.173
|  |  | Radiateur électrique (effet joule) |  |  |  | 74.37 |  | 74.37 |  |  |  | 65.379 |  | 65.379 |  |  | 0 |  |  |  |  | 93.906 |  | 93.906
Bâtiments - ECS
[7 empty] | Maison individuelle | [5 empty] | Appartement chauffage individuel |  |  |  |  | Appartement chauffage collectif |  |  |  |  | Bâtiment tertiaire
[8 empty] | Détails si hybridation | [5 empty] | Détails si hybridation |  |  |  |  | Détails si hybridation |  |  |  |  | Détails si hybridation
|  |  | Type d'équipement | Solution fioul | Solution gaz | Solution hybride | Consommation énergétique totale par m2 (kWh) | Consommation de gaz par m2 (kWh PCI/m2) | Consommation d'électricité par m2 | Consommation de fioul par m2 (kWh PCI/m2) | Consommation bois par m2 (kWh PCI/m2) | Consommation propane (kWh PCI/m2) | Consommation énergétique totale par m2 (kWh) | Consommation de gaz par m2 (kWh PCI/m2) | Consommation d'électricité par m2 (kWhe/m2) | Consommation bois par m2 (kWh PCI/m2) | Consommation propane (kWh PCI/m2) | Consommation énergétique totale par m2 (kWh) | Consommation de gaz par m2 (kWh PCI/m2) | Consommation d'électricité par m2 (kWhe/m2) | Consommation de fioul par m2 (kWh PCI/m2) | Consommation bois par m2 (kWh PCI/m2) | Consommation énergétique par m2 | Consommation de gaz par m2 (kWh PCI/m2) | Consommation d'électricité par m2 (kWhe/m2) | Consommation de fioul par m2 (kWh PCI/m2) | Consommation bois par m2 (kWh PCI/m2)
|  | Solutions gaz ou hybrides | Chaudière gaz standard de plus de 15 ans |  | Oui |  | 19.57 | 19.57 |  |  |  |  | 31.003 | 31.003 |  |  |  | 45.011 | 45.011 |  |  |  | 22.866 | 22.866
|  |  | Chaudière gaz standard de moins de 15 ans |  | Oui |  | 18.643 | 18.643 |  |  |  |  | 29.458 | 29.458 |  |  |  | 42.745 | 42.745 |  |  |  | 21.63 | 21.63
|  |  | Chaudière gaz standard neuve |  | Oui |  | 17.7109 | 17.7109 |  |  |  |  | 27.9851 | 27.9851 |  |  |  | 40.6077 | 40.6077 |  |  |  | 20.5485 | 20.5485
|  |  | Chaudière gaz THPE |  | Oui |  | 14.214 | 14.214 |  |  |  |  | 22.248 | 22.248 |  |  |  | 38.728 | 38.728 |  |  |  | 19.57 | 19.57
|  |  | PAC A/E + THPE (PAC hybride) |  |  | Oui | 14.214 | 14.214 |  |  |  |  | 0 |  |  |  |  | 17.51 | 3.914 | 13.596 |  |  | 8.858 | 1.957 | 6.901
|  |  | PAC A/A + THPE |  |  | Oui | 14.214 | 14.214 |  |  |  |  | 22.248 | 22.248 |  |  |  | 0 |  |  |  |  | 19.57 | 19.57
|  |  | PAC gaz |  | Oui |  | 0 | [5 empty] | 0 |  |  |  |  | 26.677 | 26.677 |  |  |  | 13.493 | 13.493
|  |  | PAC géothermique + THPE |  |  | Oui | 14.214 | 14.214 |  |  |  |  | 0 |  |  |  |  | 12.875 | 3.914 | 8.961 |  |  | 6.489 | 1.957 | 4.532
|  |  | Chaudière THPE + chauffe-eau solaire |  | Oui |  | 10.3 | 10.3 |  |  |  |  | 0 |  |  |  |  | 23.484 | 23.484 |  |  |  | 11.845 | 11.845
|  |  | Chaudière THPE + système solaire combiné |  | Oui |  | 4.12 | 4.12 |  |  |  |  | 0 |  |  |  |  | 21.836 | 21.836 |  |  |  | 11.124 | 11.124
|  |  | Chaudière bois + chaudière THPE |  |  |  | 0 | [5 empty] | 0 |  |  |  |  | 31.106 | 8.446 |  |  | 22.66 | 15.759 | 4.326 |  |  | 11.433
|  |  | Micro-cogénération |  |  |  | 14.214 | 14.214 |  |  |  |  | 0 |  |  |  |  | 38.728 | 38.728 |  |  |  | 19.57 | 19.57
|  |  | Rooftop adiabatique |  |  |  | 0 | [5 empty] | 0 |  |  |  |  | 0 |  |  |  |  | 0
|  | Fioul | Chaudière fioul standard de plus de 15 ans | Oui |  |  | 19.982 |  |  | 19.982 |  |  | 0 |  |  |  |  | 45.938 |  |  | 45.938 |  | 13.802 |  |  | 13.802
|  |  | Chaudière fioul THPE | Oui |  |  | 14.523 |  |  | 14.523 |  |  | 0 |  |  |  |  | 39.552 |  |  | 39.552 |  | 11.845 |  |  | 11.845
|  | Bois | Chaudière au bois de plus de 15 ans |  |  |  | 36.462 |  |  |  | 36.462 |  | 0 |  |  |  |  | 0 |  |  |  |  | 0
|  | Propane | Chaudière propane standard de plus de 15 ans |  |  |  | 19.57 |  |  |  |  | 19.57 | 31.003 |  |  |  | 31.003 | 0 |  |  |  |  | 0
|  | Neuf | PAC A/E + THPE (PAC hybride) - neuf |  |  |  | 8.549 | 2.472 | 6.077 |  |  |  | 0 |  |  |  |  | 7.21 | 2.163 | 5.047 |  |  | 2.06 |  | 2.06
|  |  | Chaudière THPE + Chauffe-eau thermodynamique (CET) |  |  |  | 14.5539 | 0.1133 | 14.4406 |  |  |  | 9.064 |  | 9.064 |  |  | 8.961 | 1.854 | 7.107 |  |  | 0
|  | Solutions élec (existant) | PAC élec air/eau 100% électrique |  |  |  | 0 |  | 0 | 0 |  |  | 0 |  |  |  |  | 0 |  |  |  |  | 0
|  |  | Radiateur électrique (effet joule) |  |  |  | 0 |  | 0 |  |  |  | 0 |  |  |  |  | 0 |  |  |  |  | 0
Bâtiments - climatisation / rafraichissement
|  |  | Type d'équipement | Solution fioul | Solution gaz | Solution hybride | Consommation énergétique totale par m2 (kWh) | Consommation de gaz par m2 (kWh PCI/m2) | Consommation d'électricité par m2 |  | Consommation autre énergie par m2 | Consommation propane (kWh PCI/m2) | Consommation énergétique totale par m2 (kWh) | Consommation de gaz par m2 (kWh PCI/m2) | Consommation d'électricité par m2 (kWhe/m2) | Consommation autre énergie par m2 | Consommation propane (kWh PCI/m2) | Consommation énergétique totale par m2 (kWh) | Consommation de gaz par m2 (kWh PCI/m2) | Consommation d'électricité par m2 (kWhe/m2) |  | Consommation autre énergie par m2 | Consommation énergétique par m2 | Consommation de gaz par m2 (kWh PCI/m2) | Consommation d'électricité par m2 (kWhe/m2) |  | Consommation autre énergie par m2
|  |  | PAC A/A + chaudière THPE |  |  |  | 1.4 |  | 1.4 |  |  |  | 1.3 |  | 1.3 |  |  | 0 |  |  |  |  | 6.9 |  | 6.9
|  |  | Rooftop adiabatique | [14 empty] | 0 |  | 0 |  |  | 0 |  | 0
Bâtiments - Chauffage + ECS
[7 empty] | Maison individuelle | [5 empty] | Appartement chauffage individuel |  |  |  |  | Appartement chauffage collectif |  |  |  |  | Bâtiment tertiaire
[8 empty] | Détails si hybridation | [5 empty] | Détails si hybridation |  |  |  |  | Détails si hybridation |  |  |  |  | Détails si hybridation |  |  |  | PAC hybride - maison |  | PAC hybride - appart indiv |  | PAC hybride - appart collect |  | PAC hybride - tertiaire
|  |  | Type d'équipement | Solution fioul | Solution full gaz | Solution hybride | Consommation énergétique totale par m2 (kWh) | Consommation de gaz par m2 (kWh PCI/m2) | Consommation d'électricité par m2 | Consommation de fioul par m2 (kWh PCI/m2) | Consommation bois par m2 (kWh/m2) | Consommation propane (kWh/m2) | Consommation énergétique par m2 | Consommation de gaz par m2 (kWh PCI/m2) | Consommation d'électricité par m2 (kWhe/m2) | Consommation bois par m2 (kWh PCI/m2) | Consommation propane (kWh PCI/m2) | Consommation énergétique par m2 | Consommation de gaz par m2 (kWh PCI/m2) | Consommation d'électricité par m2 (kWhe/m2) | Consommation de fioul par m2 (kWh PCI/m2) | Consommation bois par m2 (kWh PCI/m2) | Consommation énergétique par m2 | Consommation de gaz par m2 (kWh PCI/m2) | Consommation d'électricité par m2 (kWhe/m2) | Consommation de fioul par m2 (kWh PCI/m2) | Consommation bois par m2 (kWh PCI/m2) | Part gaz | Part élec | Part gaz | Part élec | Part gaz | Part élec | Part gaz | Part élec
|  | Solutions gaz ou hybrides | Chaudière gaz standard de plus de 15 ans |  | Oui |  | 141.892 | 141.892 |  |  |  |  | 153.103 | 153.103 |  |  |  | 218.171 | 218.171 |  |  |  | 198.579 | 198.579
|  |  | Chaudière gaz standard de moins de 15 ans |  | Oui |  | 134.86 | 134.86 |  |  |  |  | 145.453 | 145.453 |  |  |  | 207.247 | 207.247 |  |  |  | 188.463 | 188.463
|  |  | Chaudière gaz standard neuve |  | Oui |  | 128.117 | 128.117 |  |  |  |  | 138.1804 | 138.1804 |  |  |  | 196.8847 | 196.8847 |  |  |  | 179.0399 | 179.0399
|  |  | Chaudière gaz THPE |  | Oui |  | 106.344 | 106.344 |  |  |  |  | 109.827 | 109.827 |  |  |  | 167.266 | 167.266 |  |  |  | 149.995 | 149.995
|  |  | PAC A/E + THPE (PAC hybride) |  |  | Oui | 59.502 | 29.865 | 29.637 |  |  |  | 0 |  |  |  |  | 81.224 | 27.446 | 53.778 |  |  | 73.571 | 25.933 | 47.638 |  |  | 50.19% | 49.81% |  |  | 33.79% | 66.21% | 35.25% | 64.75%
|  |  | PAC A/A + THPE |  |  | Oui | 87.474 | 78.705 | 8.769 |  |  |  | 91.845 | 83.52 | 8.325 | [7 empty] | 87.502 | 58.642 | 28.86
|  |  | PAC gaz |  | Oui |  | 0 | [5 empty] | 0 |  |  |  |  | 120.805 | 120.805 |  |  |  | 109.064 | 109.064
|  |  | PAC géothermique + THPE |  |  |  | 49.401 | 29.865 | 19.536 |  |  |  | 0 |  |  |  |  | 62.936 | 27.446 | 35.49 |  |  | 57.327 | 25.933 | 31.394
|  |  | Chaudière THPE + chauffe-eau solaire |  | Oui |  | 99.211 | 99.211 |  |  |  |  | 0 |  |  |  |  | 151.467 | 151.467 |  |  |  | 141.715 | 141.715
|  |  | Chaudière THPE + système solaire combiné |  | Oui |  | 61.618 | 61.618 |  |  |  |  | 0 |  |  |  |  | 107.528 | 107.528 |  |  |  | 98.148 | 98.148
|  |  | Chaudière bois + chaudière THPE |  |  |  | 0 | [5 empty] | 0 |  |  |  |  | 201.935 | 21.322 |  |  | 180.613 | 188.919 | 17.313 |  |  | 171.606
|  |  | Micro-cogénération |  |  |  | 119.22 | 119.22 |  |  |  |  | 0 |  |  |  |  | 182.473 | 182.473 |  |  |  | 165.202 | 165.202
|  |  | Rooftop |  |  |  | 0 | [5 empty] | 0 |  |  |  |  | 128.538 | 128.538 |  |  |  | 130.425 | 130.425
|  | Fioul | Chaudière fioul standard de plus de 15 ans | Oui |  |  | 157.733 |  |  | 157.733 |  |  | 0 |  |  |  |  | 222.761 |  |  | 222.761 |  | 168.647 |  |  | 168.647
|  |  | Chaudière fioul THPE | Oui |  |  | 118.308 |  |  | 118.308 |  |  | 0 |  |  |  |  | 170.865 |  |  | 170.865 |  | 126.841 |  |  | 126.841
|  | Bois | Chaudière au bois de plus de 15 ans |  |  |  | 186.645 |  |  |  | 186.645 |  | 0 |  |  |  |  | 0 |  |  |  |  | 0
|  | Propane | Chaudière propane standard de plus de 15 ans |  |  |  | 141.892 |  |  |  |  | 141.892 | 153.103 |  |  |  | 153.103 | 0 |  |  |  |  | 0
|  | Neuf | PAC A/E + THPE (PAC hybride) - neuf |  |  | Oui | 25.754 | 12.018 | 13.736 |  |  |  | 0 |  |  |  |  | 26.968 | 18.036 | 8.932 |  |  | 28.478 | 22.644 | 5.834
|  |  | Chaudière THPE + Chauffe-eau thermodynamique (CET) |  |  | Oui | 39.0849 | 24.6443 | 14.4406 |  |  |  | 34.039 | 24.975 | 9.064 |  |  | 32.382 | 25.275 | 7.107
|  | Solutions élec (existant) | PAC élec air/eau |  |  |  | 35.742 |  | 35.742 |  |  |  | 0 |  |  |  |  | 48.396 |  | 48.396 |  |  | 49.173 |  | 49.173
|  |  | Radiateur électrique (effet joule) |  |  |  | 74.37 |  | 74.37 |  |  |  | 65.379 |  | 65.379 |  |  | 0 |  |  |  |  | 93.906 |  | 93.906
[8 empty] | 653.7886 | 92.9686 | 746.7572 | 0.74676 |  |  | 662.5618 | 58.354 | 720.9158 | 0.72092
[14 empty] | 0.4238 | 0.026836
592.2%
0.003792
0.026249
[14 empty] | -0.022457 | -592.2%
0.02402

## A.1. Conso_bâtiment_EF H3
CONSOMMATIONS BATIMENTS RESIDENTIELS ET TERTIAIRES
Surface moyenne par bâtiment (en m2)
[8 empty] | Maison individuelle | Appartement chauffage individuel | Appartment chauffage collectif | Bâtiment tertiaire
[7 empty] | Fioul | 122 |  | 74 | 995
[7 empty] | Gaz / hybride | 111 | 71 | 66 | 995
| Maison | Appartement indiv
PAC élec | 134.7473
radiateurs | 280.3749 | 157.6576
THPE | 1760.7297 | 209.3955
hybride | 684.36 | 958.8003
radiateurs vs. THPE | 1.4804 | 0.051738
radiateurs vs. Hyb | 0.40399 | 0.80114
PAC vs. THPE | 1.626
Convention de consommation d'énergie par solution au m2 (en kWh/an - zone H2) - chauffage et ECS
Bâtiments - chauffage
[7 empty] | Maison individuelle | [5 empty] | Appartement chauffage individuel |  |  |  |  | Appartement chauffage collectif |  |  |  |  | Bâtiment tertiaire
[8 empty] | Détails si hybridation | [5 empty] | Détails si hybridation |  |  |  |  | Détails si hybridation |  |  |  |  | Détails si hybridation
H3 |  |  | Type d'équipement | Solution fioul | Solution gaz | Solution hybride | Consommation énergétique totale par m2 (kWh) | Consommation de gaz par m2 (kWh PCI/m2) | Consommation d'électricité par m2 (kWhe/m2) | Consommation de fioul par m2 (kWh PCI/m2) | Consommation bois par m2 (kWh PCI/m2) | Consommation propane (kWh PCI/m2) | Consommation énergétique totale par m2 (kWh) | Consommation de gaz par m2 (kWh PCI/m2) | Consommation d'électricité par m2 (kWhe/m2) | Consommation bois par m2 (kWh PCI/m2) | Consommation propane (kWh PCI/m2) | Consommation énergétique totale par m2 (kWh) | Consommation de gaz par m2 (kWh PCI/m2) | Consommation d'électricité par m2 (kWhe/m2) | Consommation de fioul par m2 (kWh PCI/m2) | Consommation bois par m2 (kWh PCI/m2) | Consommation énergétique totale par m2 (kWh) | Consommation de gaz par m2 (kWh PCI/m2) | Consommation d'électricité par m2 (kWhe/m2) | Consommation de fioul par m2 (kWh PCI/m2) | Consommation bois par m2 (kWh PCI/m2)
|  | Solutions gaz ou hybrides | Chaudière gaz standard de plus de 15 ans |  | Oui |  | 71.63 | 71.63 |  |  |  |  | 71.5 | 71.5 |  |  |  | 101.4 | 101.4 |  |  |  | 102.895 | 102.895
|  |  | Chaudière gaz standard de moins de 15 ans |  | Oui |  | 68.055 | 68.055 |  |  |  |  | 67.925 | 67.925 |  |  |  | 96.33 | 96.33 |  |  |  | 97.695 | 97.695
|  |  | Chaudière gaz standard neuve |  | Oui |  | 64.6523 | 64.6523 |  |  |  |  | 64.5288 | 64.5288 |  |  |  | 91.5135 | 91.5135 |  |  |  | 92.8102 | 92.8102
|  |  | Chaudière gaz THPE |  | Oui |  | 53.95 | 53.95 |  |  |  |  | 51.285 | 51.285 |  |  |  | 75.27 | 75.27 |  |  |  | 76.375 | 76.375
|  |  | PAC A/E + THPE (PAC hybride) |  |  | Oui | 26.52 | 9.165 | 17.355 |  |  |  | 0 |  |  |  |  | 37.31 | 13.78 | 23.53 |  |  | 37.895 | 14.04 | 23.855
|  |  | PAC A/A + THPE |  |  | Oui | 42.9 | 37.765 | 5.135 |  |  |  | 40.755 | 35.88 | 4.875 |  |  | 0 |  |  |  |  | 39.78 | 22.88 | 16.9
|  |  | PAC gaz |  | Oui |  | 0 | [5 empty] | 0 |  |  |  |  | 55.12 | 55.12 |  |  |  | 55.965 | 55.965
|  |  | PAC géothermique + THPE |  |  | Oui | 20.605 | 9.165 | 11.44 |  |  |  | 0 |  |  |  |  | 29.315 | 13.78 | 15.535 |  |  | 29.77 | 14.04 | 15.73
|  |  | Chaudière THPE + chauffe-eau solaire |  | Oui |  | 52.065 | 52.065 |  |  |  |  | 0 |  |  |  |  | 74.945 | 74.945 |  |  |  | 76.05 | 76.05
|  |  | Chaudière THPE + système solaire combiné |  | Oui |  | 33.67 | 33.67 |  |  |  |  | 0 |  |  |  |  | 50.18 | 50.18 |  |  |  | 50.96 | 50.96
|  |  | Chaudière bois + chaudière THPE |  |  | Oui | 0 | [5 empty] | 0 |  |  |  |  | 100.035 | 7.54 |  |  | 92.495 | 101.4 | 7.605 |  |  | 93.795
|  |  | Micro-cogénération |  |  |  | 61.49 | 61.49 |  |  |  |  | 0 |  |  |  |  | 84.175 | 84.175 |  |  |  | 85.28 | 85.28
|  |  | Rooftop adiabatique |  |  |  | 0 | [5 empty] | 0 |  |  |  |  | 75.27 | 75.27 |  |  |  | 76.375 | 76.375
|  | Fioul | Chaudière fioul standard de plus de 15 ans | Oui |  |  | 80.665 |  |  | 80.665 |  |  | 0 |  |  |  |  | 103.545 |  |  | 103.545 |  | 90.675 |  |  | 90.675
|  |  | Chaudière fioul THPE |  |  |  | 60.775 |  |  | 60.775 |  |  | 0 |  |  |  |  | 76.895 |  |  | 76.895 |  | 67.34 |  |  | 67.34
|  | Bois | Chaudière au bois de plus de 15 ans |  |  |  | 87.945 |  |  |  | 87.945 |  | 0 |  |  | 0 |  | 0 |  |  |  |  | 0
|  | Propane | Chaudière propane standard de plus de 15 ans |  |  |  | 71.63 |  |  |  |  | 71.63 | 71.5 |  |  |  | 71.5 | 0 |  |  |  |  | 0
|  | Neuf | PAC A/E + THPE (PAC hybride) - neuf |  |  | Oui | 10.075 | 5.59 | 4.485 |  |  |  | 0 |  |  |  |  | 11.57 | 9.295 | 2.275 |  |  | 15.47 | 13.26 | 2.21
|  |  | Chaudière THPE + Chauffe-eau thermodynamique (CET) |  |  |  | 14.365 | 14.365 | 0 |  |  |  | 14.625 | 14.625 |  |  |  | 13.715 | 13.715 |  |  |  | 0
|  | Solutions élec (existant) | PAC élec air/eau 100% électrique |  |  |  | 20.93 |  | 20.93 |  |  |  | 0 |  |  |  |  | 28.34 |  | 28.34 |  |  | 28.795 |  | 28.795
|  |  | Radiateur électrique (effet joule) |  |  |  | 43.55 |  | 43.55 |  |  |  | 38.285 |  | 38.285 |  |  | 0 |  |  |  |  | 54.99 |  | 54.99
Bâtiments - ECS
[7 empty] | Maison individuelle | [5 empty] | Appartement chauffage individuel |  |  |  |  | Appartement chauffage collectif |  |  |  |  | Bâtiment tertiaire
[8 empty] | Détails si hybridation | [5 empty] | Détails si hybridation |  |  |  |  | Détails si hybridation |  |  |  |  | Détails si hybridation
|  |  | Type d'équipement | Solution fioul | Solution gaz | Solution hybride | Consommation énergétique totale par m2 (kWh) | Consommation de gaz par m2 (kWh PCI/m2) | Consommation d'électricité par m2 | Consommation de fioul par m2 (kWh PCI/m2) | Consommation bois par m2 (kWh PCI/m2) | Consommation propane (kWh PCI/m2) | Consommation énergétique totale par m2 (kWh) | Consommation de gaz par m2 (kWh PCI/m2) | Consommation d'électricité par m2 (kWhe/m2) | Consommation bois par m2 (kWh PCI/m2) | Consommation propane (kWh PCI/m2) | Consommation énergétique totale par m2 (kWh) | Consommation de gaz par m2 (kWh PCI/m2) | Consommation d'électricité par m2 (kWhe/m2) | Consommation de fioul par m2 (kWh PCI/m2) | Consommation bois par m2 (kWh PCI/m2) | Consommation énergétique par m2 | Consommation de gaz par m2 (kWh PCI/m2) | Consommation d'électricité par m2 (kWhe/m2) | Consommation de fioul par m2 (kWh PCI/m2) | Consommation bois par m2 (kWh PCI/m2)
|  | Solutions gaz ou hybrides | Chaudière gaz standard de plus de 15 ans |  | Oui |  | 17.1 | 17.1 |  |  |  |  | 27.09 | 27.09 |  |  |  | 39.33 | 39.33 |  |  |  | 19.98 | 19.98
|  |  | Chaudière gaz standard de moins de 15 ans |  | Oui |  | 16.29 | 16.29 |  |  |  |  | 25.74 | 25.74 |  |  |  | 37.35 | 37.35 |  |  |  | 18.9 | 18.9
|  |  | Chaudière gaz standard neuve |  | Oui |  | 15.4755 | 15.4755 |  |  |  |  | 24.453 | 24.453 |  |  |  | 35.4825 | 35.4825 |  |  |  | 17.955 | 17.955
|  |  | Chaudière gaz THPE |  | Oui |  | 12.42 | 12.42 |  |  |  |  | 19.44 | 19.44 |  |  |  | 33.84 | 33.84 |  |  |  | 17.1 | 17.1
|  |  | PAC A/E + THPE (PAC hybride) |  |  | Oui | 12.42 | 12.42 |  |  |  |  | 0 |  |  |  |  | 15.3 | 3.42 | 11.88 |  |  | 7.74 | 1.71 | 6.03
|  |  | PAC A/A + THPE |  |  | Oui | 12.42 | 12.42 |  |  |  |  | 19.44 | 19.44 |  |  |  | 0 |  |  |  |  | 17.1 | 17.1
|  |  | PAC gaz |  | Oui |  | 0 | [5 empty] | 0 |  |  |  |  | 23.31 | 23.31 |  |  |  | 11.79 | 11.79
|  |  | PAC géothermique + THPE |  |  | Oui | 12.42 | 12.42 |  |  |  |  | 0 |  |  |  |  | 11.25 | 3.42 | 7.83 |  |  | 5.67 | 1.71 | 3.96
|  |  | Chaudière THPE + chauffe-eau solaire |  | Oui |  | 9 | 9 |  |  |  |  | 0 |  |  |  |  | 20.52 | 20.52 |  |  |  | 10.35 | 10.35
|  |  | Chaudière THPE + système solaire combiné |  | Oui |  | 3.6 | 3.6 |  |  |  |  | 0 |  |  |  |  | 19.08 | 19.08 |  |  |  | 9.72 | 9.72
|  |  | Chaudière bois + chaudière THPE |  |  |  | 0 | [5 empty] | 0 |  |  |  |  | 27.18 | 7.38 |  |  | 19.8 | 13.77 | 3.78 |  |  | 9.99
|  |  | Micro-cogénération |  |  |  | 12.42 | 12.42 |  |  |  |  | 0 |  |  |  |  | 33.84 | 33.84 |  |  |  | 17.1 | 17.1
|  |  | Rooftop adiabatique |  |  |  | 0 | [5 empty] | 0 |  |  |  |  | 0
|  | Fioul | Chaudière fioul standard de plus de 15 ans | Oui |  |  | 17.46 |  |  | 17.46 |  |  | 0 |  |  |  |  | 40.14 |  |  | 40.14 |  | 12.06 |  |  | 12.06
|  |  | Chaudière fioul THPE | Oui |  |  | 12.69 |  |  | 12.69 |  |  | 0 |  |  |  |  | 34.56 |  |  | 34.56 |  | 10.35 |  |  | 10.35
|  | Bois | Chaudière au bois de plus de 15 ans |  |  |  | 31.86 |  |  |  | 31.86 |  | 0 |  |  | 0 |  | 0
|  | Propane | Chaudière propane standard de plus de 15 ans |  |  |  | 17.1 |  |  |  |  | 17.1 | 27.09 |  |  |  | 27.09 | 0
|  | Neuf | PAC A/E + THPE (PAC hybride) - neuf |  |  |  | 7.47 | 2.16 | 5.31 |  |  |  | 0 |  |  |  |  | 6.3 | 1.89 | 4.41 |  |  | 1.8 |  | 1.8
|  |  | Chaudière THPE + Chauffe-eau thermodynamique (CET) |  |  |  | 12.717 | 0.099 | 12.618 |  |  |  | 7.92 |  | 7.92 |  |  | 7.83 | 1.62 | 6.21 |  |  | 0
|  | Solutions élec (existant) | PAC élec air/eau 100% électrique |  |  |  | 0 | [5 empty] | 0 |  |  |  |  | 0 |  |  |  |  | 0
|  |  | Radiateur électrique (effet joule) |  |  |  | 0 | [5 empty] | 0 |  |  |  |  | 0 |  |  |  |  | 0
Bâtiments - climatisation / rafraichissement
|  |  | Type d'équipement | Solution fioul | Solution gaz | Solution hybride | Consommation énergétique totale par m2 (kWh) | Consommation de gaz par m2 (kWh PCI/m2) | Consommation d'électricité par m2 |  | Consommation autre énergie par m2 | Consommation propane (kWh PCI/m2) | Consommation énergétique totale par m2 (kWh) | Consommation de gaz par m2 (kWh PCI/m2) | Consommation d'électricité par m2 (kWhe/m2) | Consommation autre énergie par m2 | Consommation propane (kWh PCI/m2) | Consommation énergétique totale par m2 (kWh) | Consommation de gaz par m2 (kWh PCI/m2) | Consommation d'électricité par m2 (kWhe/m2) |  | Consommation autre énergie par m2 | Consommation énergétique par m2 | Consommation de gaz par m2 (kWh PCI/m2) | Consommation d'électricité par m2 (kWhe/m2) |  | Consommation autre énergie par m2
|  |  | PAC A/A + chaudière THPE |  |  |  | 1.4 |  | 1.4 |  |  |  | 1.3 |  | 1.3 |  |  | 0 |  |  |  |  | 6.9 |  | 6.9
|  |  | Rooftop adiabatique | [14 empty] | 0 |  | 0 |  |  | 0 |  | 0
Bâtiments - Chauffage + ECS
[7 empty] | Maison individuelle | [5 empty] | Appartement chauffage individuel |  |  |  |  | Appartement chauffage collectif |  |  |  |  | Bâtiment tertiaire
[8 empty] | Détails si hybridation | [5 empty] | Détails si hybridation |  |  |  |  | Détails si hybridation |  |  |  |  | Détails si hybridation |  |  |  | PAC hybride - maison |  | PAC hybride - appart indiv |  | PAC hybride - appart collect |  | PAC hybride - tertiaire
|  |  | Type d'équipement | Solution fioul | Solution full gaz | Solution hybride | Consommation énergétique totale par m2 (kWh) | Consommation de gaz par m2 (kWh PCI/m2) | Consommation d'électricité par m2 | Consommation de fioul par m2 (kWh PCI/m2) | Consommation bois par m2 (kWh PCI/m2) | Consommation propane (kWh PCI/m2) | Consommation énergétique par m2 | Consommation de gaz par m2 (kWh PCI/m2) | Consommation d'électricité par m2 (kWhe/m2) | Consommation bois par m2 (kWh PCI/m2) | Consommation propane (kWh PCI/m2) | Consommation énergétique par m2 | Consommation de gaz par m2 (kWh PCI/m2) | Consommation d'électricité par m2 (kWhe/m2) | Consommation de fioul par m2 (kWh PCI/m2) | Consommation bois par m2 (kWh PCI/m2) | Consommation énergétique par m2 | Consommation de gaz par m2 (kWh PCI/m2) | Consommation d'électricité par m2 (kWhe/m2) | Consommation de fioul par m2 (kWh PCI/m2) | Consommation bois par m2 (kWh PCI/m2) | Part gaz | Part élec | Part gaz | Part élec | Part gaz | Part élec | Part gaz | Part élec
|  | Solutions gaz ou hybrides | Chaudière gaz standard de plus de 15 ans |  | Oui |  | 88.73 | 88.73 |  |  |  |  | 98.59 | 98.59 |  |  |  | 140.73 | 140.73 |  |  |  | 122.875 | 122.875
|  |  | Chaudière gaz standard de moins de 15 ans |  | Oui |  | 84.345 | 84.345 |  |  |  |  | 93.665 | 93.665 |  |  |  | 133.68 | 133.68 |  |  |  | 116.595 | 116.595
|  |  | Chaudière gaz standard neuve |  | Oui |  | 80.1278 | 80.1278 |  |  |  |  | 88.9818 | 88.9818 |  |  |  | 126.996 | 126.996 |  |  |  | 110.7652 | 110.7652
|  |  | Chaudière gaz THPE |  | Oui |  | 66.37 | 66.37 |  |  |  |  | 70.725 | 70.725 |  |  |  | 109.11 | 109.11 |  |  |  | 93.475 | 93.475
|  |  | PAC A/E + THPE (PAC hybride) |  |  | Oui | 38.94 | 21.585 | 17.355 |  |  |  | 0 |  |  |  |  | 52.61 | 17.2 | 35.41 |  |  | 45.635 | 15.75 | 29.885 |  |  | 55.43% | 44.57% |  |  | 32.69% | 67.31% | 34.51% | 65.49%
|  |  | PAC A/A + THPE |  |  | Oui | 55.32 | 50.185 | 5.135 |  |  |  | 60.195 | 55.32 | 4.875 |  |  | 0 |  |  |  |  | 56.88 | 39.98 | 16.9
|  |  | PAC gaz |  | Oui |  | 0 | [5 empty] | 0 |  |  |  |  | 78.43 | 78.43 |  |  |  | 67.755 | 67.755
|  |  | PAC géothermique + THPE |  |  |  | 33.025 | 21.585 | 11.44 |  |  |  | 0 |  |  |  |  | 40.565 | 17.2 | 23.365 |  |  | 35.44 | 15.75 | 19.69
|  |  | Chaudière THPE + chauffe-eau solaire |  | Oui |  | 61.065 | 61.065 |  |  |  |  | 0 |  |  |  |  | 95.465 | 95.465 |  |  |  | 86.4 | 86.4
|  |  | Chaudière THPE + système solaire combiné |  | Oui |  | 37.27 | 37.27 |  |  |  |  | 0 |  |  |  |  | 69.26 | 69.26 |  |  |  | 60.68 | 60.68
|  |  | Chaudière bois + chaudière THPE |  |  |  | 0 | [5 empty] | 0 |  |  |  |  | 127.215 | 14.92 |  |  | 112.295 | 115.17 | 11.385 |  |  | 103.785
|  |  | Micro-cogénération |  |  |  | 73.91 | 73.91 |  |  |  |  | 0 |  |  |  |  | 118.015 | 118.015 |  |  |  | 102.38 | 102.38
|  |  | Rooftop |  |  |  | 0 | [5 empty] | 0 |  |  |  |  | 75.27 | 75.27 |  |  |  | 76.375 | 76.375
|  | Fioul | Chaudière fioul standard de plus de 15 ans | Oui |  |  | 98.125 |  |  | 98.125 |  |  | 0 |  |  |  |  | 143.685 |  |  | 143.685 |  | 102.735 |  |  | 102.735
|  |  | Chaudière fioul THPE | Oui |  |  | 73.465 |  |  | 73.465 |  |  | 0 |  |  |  |  | 111.455 |  |  | 111.455 |  | 77.69 |  |  | 77.69
|  | Bois | Chaudière au bois de plus de 15 ans |  |  |  | 119.805 |  |  |  | 119.805 |  | 0 |  |  |  |  | 0 |  |  |  |  | 0
|  | Propane | Chaudière propane standard de plus de 15 ans |  |  |  | 88.73 |  |  |  |  | 88.73 | 98.59 |  |  |  | 98.59 | 0 |  |  |  |  | 0
|  | Neuf | PAC A/E + THPE (PAC hybride) - neuf |  |  | Oui | 17.545 | 7.75 | 9.795 |  |  |  | 0 |  |  |  |  | 17.87 | 11.185 | 6.685 |  |  | 17.27 | 13.26 | 4.01
|  |  | Chaudière THPE + Chauffe-eau thermodynamique (CET) |  |  | Oui | 27.082 | 14.464 | 12.618 |  |  |  | 22.545 | 14.625 | 7.92 |  |  | 21.545 | 15.335 | 6.21 |  |  | 0
|  | Solutions élec (existant) | PAC élec air/eau |  |  |  | 20.93 |  | 20.93 |  |  |  | 0 |  |  |  |  | 28.34 |  | 28.34 |  |  | 28.795 |  | 28.795
|  |  | Radiateur électrique (effet joule) |  |  |  | 43.55 |  | 43.55 |  |  |  | 38.285 |  | 38.285 |  |  | 0 |  |  |  |  | 54.99 |  | 54.99
[8 empty] | 383.7155 | 81.2347 | 464.9501 | 0.46495 |  |  | 387.9866 | 50.989 | 438.9756 | 0.43898
2718.235
[14 empty] | 0.24817 | 0.023449
661.2%

## A.2. Performances_Bâtiment H2
Performances relatives des équipements en bâtiments existants (chauffage et eau chaude sanitaire)
| Consommation finale / consommation initiale | [11 empty] | (Emissions initiales - émissions finales) / émissions initiales
| Variation de consommation énergétique (% de baisse de consommation d'énergie primaire par solution) | [11 empty] | Performance carbone relative des solutions techniques (% de baisse d'émissions de CO2 par solution) - tCO2eq
| Maison individuelle | [11 empty] | Maison individuelle
|  | Solution posée | [11 empty] | Solution posée
|  | Chaudière gaz standard de plus de 15 ans | Chaudière gaz standard neuve | Chaudière gaz THPE | PAC A/E + THPE (PAC hybride) | PAC A/A + THPE | PAC gaz | PAC géothermique + THPE | Chaudière bois + THPE | Chaudière THPE + chauffe-eau solaire |  |  |  | Chaudière gaz standard de plus de 15 ans | Chaudière gaz standard neuve | Chaudière gaz THPE | PAC A/E + THPE (PAC hybride) | PAC A/A + THPE | PAC gaz | PAC géothermique + THPE | Chaudière bois + THPE | Chaudière THPE + chauffe-eau solaire | PAC 100% élec
Solution initiale | Chaudière gaz standard de plus de 15 ans | N.S. | -4.954% | -25.08% | -30.87% | -30.29% |  | -47.07% |  | -30.26% |  | Solution initiale | Chaudière gaz standard de plus de 15 ans | N.S. | -4.954% | -25.08% | -73.39% | -42.87% |  | -75.1% |  | -30.26% | -93.95%
| Chaudière gaz standard neuve | N.A | N.S | -21.17% | -27.27% | -26.65% |  | -44.32% |  | -26.63% |  |  | Chaudière gaz standard neuve | N.A | N.S | -21.17% | -72% | -39.89% |  | -73.8% |  | -26.63% | -93.95%
| Chaudière gaz THPE | N.A | N.A | N.S. | -7.738% | -6.952% |  | -29.36% |  | -6.921% |  |  | Chaudière gaz THPE | N.A | N.A | N.S. | -64.48% | -23.74% |  | -66.77% |  | -6.921%
| PAC A/E + THPE (PAC hybride) | N.A | N.A | N.A | N.S. | N.S. |  | -23.44% |  | N.A |  |  | PAC A/E + THPE (PAC hybride) | N.A | N.A | N.A | N.S. | N.S. |  |  |  | N.A
| PAC A/A + THPE | N.A | N.A | N.A | N.A | N.S |  | N.A |  | N.A |  |  | PAC A/A + THPE |  |  |  | N.S. | N.S. |  | N.A |  | N.A
| PAC gaz | [11 empty] | PAC gaz
| PAC géothermique + THPE | N.A | N.A | N.A | 30.61% | 31.72% |  | N.S |  | N.A |  |  | PAC géothermique + THPE | N.A | N.A | N.A | N.A | N.A |  | N.S.
| Chaudière bois + THPE | [11 empty] | Chaudière bois + THPE
| Chaudière THPE + chauffe-eau solaire | N.A | N.A | N.A | -0.8768% | -0.0333% |  | -24.11% |  | N.S. |  |  | Chaudière THPE + chauffe-eau solaire | N.A | N.A | N.A | -61.84% |  |  |  |  | N.S.
| Chaudière fioul standard de plus de 15 ans | N.A | -14.43% | -32.54% | -37.76% | -37.23% |  | -52.35% |  | -37.21% |  |  | Chaudière fioul standard de plus de 15 ans | N.A | N.A | -50.24% | -82.33% | -62.05% |  | -83.46% |  | -53.68% | -95.98%
| Chaudière fioul THPE | N.A | 14.13% | -10.04% | -17% | -16.29% |  | -36.45% |  | -16.26% |  |  | Chaudière fioul THPE | N.A | N.A | -33.64% | -76.43% | -49.39% |  | -77.95% |  | -38.23%
| PAC 100% élec | N.A | 281.4% | 200.6% | 177.4% | 179.7% | [6 empty] | PAC 100% élec | N.A | N.A | 1031% | 231.9%
| Radiateurs électriques | N.A | 83.28% | 44.48% | 33.3% | 34.43% | [6 empty] | Radiateurs électriques | N.A | N.A | 495.3% | 111.4%
| Appartement chauffage individuel | [11 empty] | Appartement chauffage individuel
|  | Solution posée | [11 empty] | Solution posée
|  | Chaudière gaz standard de plus de 15 ans | Chaudière gaz standard neuve | Chaudière gaz THPE | PAC A/E + THPE (PAC hybride) | PAC A/A + THPE | PAC gaz | PAC géothermique + THPE | Chaudière bois + THPE | Chaudière THPE + chauffe-eau solaire |  |  |  | Chaudière gaz standard de plus de 15 ans | Chaudière gaz standard neuve | Chaudière gaz THPE | PAC A/E + THPE (PAC hybride) | PAC A/A + THPE | PAC gaz | PAC géothermique + THPE | Chaudière bois + THPE | Chaudière THPE + chauffe-eau solaire
Solution initiale | Chaudière gaz standard de plus de 15 ans | N.S. | -4.996% | -28.27% |  | -32.87% | [5 empty] | Solution initiale | Chaudière gaz standard de plus de 15 ans | N.S. | -4.996% | -28.27% |  | -43.88%
| Chaudière gaz standard neuve | N.A | N.S. | -24.49% |  | -29.34% | [6 empty] | Chaudière gaz standard neuve |  | N.S. | -24.49% |  | -40.93%
| Chaudière gaz THPE | N.A | N.A | N.S. |  | -6.418% | [6 empty] | Chaudière gaz THPE | N.A |  | N.S. |  | -21.77%
| PAC A/E + THPE (PAC hybride) | [11 empty] | PAC A/E + THPE (PAC hybride)
| PAC A/A + THPE | N.A | N.A | N.A |  | N.S. | [6 empty] | PAC A/A + THPE | N.A | N.A | N.A |  | N.S.
| PAC gaz | [11 empty] | PAC gaz
| PAC géothermique + THPE | [11 empty] | PAC géothermique + THPE
| Chaudière bois + THPE | [11 empty] | Chaudière bois + THPE
| Chaudière THPE + chauffe-eau solaire | [11 empty] | Chaudière THPE + chauffe-eau solaire
[13 empty] | Radiateurs électriques | N.A | N.A | 603.1% |  | 489.8%
| Appartement chauffage collectif | [11 empty] | Appartement chauffage collectif
|  | Solution posée | [11 empty] | Solution posée
|  | Chaudière gaz standard de plus de 15 ans | Chaudière gaz standard neuve | Chaudière gaz THPE | PAC A/E + THPE (PAC hybride) | PAC A/A + THPE | PAC gaz | PAC géothermique + THPE | Chaudière bois + THPE | Chaudière THPE + chauffe-eau solaire |  |  |  | Chaudière gaz standard de plus de 15 ans | Chaudière gaz standard neuve | Chaudière gaz THPE | PAC A/E + THPE (PAC hybride) | PAC A/A + THPE | PAC gaz | PAC géothermique + THPE | Chaudière bois + THPE | Chaudière THPE + chauffe-eau solaire
Solution initiale | Chaudière gaz standard de plus de 15 ans | N.S. | -5.008% | -23.18% | -30.59% |  | -44.57% | -49.93% |  | -30.85% |  | Solution initiale | Chaudière gaz standard de plus de 15 ans | N.S. | -5.008% | -23.18% | -81.48% |  | -44.57% | -83.52% |  | -30.85%
| Chaudière gaz standard neuve | N.A | N.S. | -19.14% | -26.93% |  | -41.64% | -47.3% |  | -27.2% |  |  | Chaudière gaz standard neuve | N.A | N.S. | -19.14% | -80.5% |  | -41.64% | -82.65%
| Chaudière gaz THPE | N.A | N.A | N.S. | -9.635% |  | -27.84% | -34.82% |  | -9.974% |  |  | Chaudière gaz THPE | N.A | N.A | N.S. | -75.89% |  | -27.84% | -78.55% |  | -9.974%
| PAC A/E + THPE (PAC hybride) | N.A | N.A | N.A | N.S. |  | N.A | -27.87% |  | N.A |  |  | PAC A/E + THPE (PAC hybride) | N.A | N.A | N.A | N.S. |  | N.A | -11.02% |  | N.A
| PAC A/A + THPE | [11 empty] | PAC A/A + THPE
| PAC gaz | N.A | N.A | N.A | 25.22% |  | N.S. | -9.684% |  | N.A | Le remplacement d'une PAC gaz par une PAC hybride ne permet pas de faire des gains en énergie primaire. Cependant, la PAC hybride permet de faire des gains CO2 |  | PAC gaz | N.A | N.A | N.A | -66.59% |  | N.S. | -70.27% |  | N.A
| PAC géothermique + THPE | N.A | N.A | N.A | N.A |  | 19.69% | N.S. |  |  |  |  | PAC géothermique + THPE | N.A | N.A | N.A | N.A |  | N.A | N.S.
| Chaudière bois + THPE | N.A | N.A | N.A |  |  |  |  | N.S. |  |  |  | Chaudière bois + THPE | N.A | N.A | N.A |  |  |  |  | N.S.
| Chaudière THPE + chauffe-eau solaire | N.A | N.A | N.A | 0.3765% |  | -19.84% | -27.6% |  | N.S. |  |  | Chaudière THPE + chauffe-eau solaire | N.A | N.A | N.A | -73.22% |  | -19.84% | -76.17% |  | N.S.
| Chaudière fioul standard de plus de 15 ans | N.A | N.A | -24.77% | -32.02% |  | -45.71% | -50.97% |  | -32.27% |  |  | Chaudière fioul standard de plus de 15 ans | N.A | N.A | -44.5% | -86.62% |  | -59.95% | -88.09%
| Chaudière fioul THPE | N.A | N.A | -2.106% | -11.54% |  | -29.36% | -36.2% |  | -11.87% |  |  | Chaudière fioul THPE | N.A | N.A | -27.79% | -82.59% |  | -47.89% | -84.51%
| Bâtiment tertiaire | [11 empty] | Bâtiment tertiaire
|  | Solution posée | [11 empty] | Solution posée
|  | Chaudière gaz standard de plus de 15 ans | Chaudière gaz standard neuve | Chaudière gaz THPE | PAC A/E + THPE (PAC hybride) | PAC A/A + THPE | PAC gaz | PAC géothermique + THPE | Chaudière bois + THPE | Chaudière THPE + chauffe-eau solaire |  |  |  | Chaudière gaz standard de plus de 15 ans | Chaudière gaz standard neuve | Chaudière gaz THPE | PAC A/E + THPE (PAC hybride) | PAC A/A + THPE | PAC gaz | PAC géothermique + THPE | Chaudière bois + THPE | Chaudière THPE + chauffe-eau solaire
Solution initiale | Chaudière gaz standard de plus de 15 ans | N.S. | -5.097% | -24.38% | -31.68% | -40.15% | -45.04% | -50.54% |  | -28.81% |  | Solution initiale | Chaudière gaz standard de plus de 15 ans | N.S. | -5.097% | -24.38% | -81.15% | -66.48% | -45.04% | -81% |  | -28.81%
| Chaudière gaz standard neuve | N.A | N.S. | -20.32% | -28.01% | -36.94% | -42.09% | -47.88% |  | -24.99% |  |  | Chaudière gaz standard neuve | N.A | N.S. | -20.32% | -80.13% | -64.68% | -42.09% | -79.97% |  | -24.99%
| Chaudière gaz THPE | N.A | N.A | N.S. | -9.656% | -20.86% | -27.33% | -34.59% |  | -5.861% |  |  | Chaudière gaz THPE | N.A | N.A | N.S. | -75.07% | -55.67% | -27.33% | -74.87% |  | -5.861%
| PAC A/E + THPE (PAC hybride) | N.A | N.A | N.A | N.S. | -4.695% | N.A | -27.6% |  | N.A |  |  | PAC A/E + THPE (PAC hybride) | N.A | N.A | N.A | N.S. | 77.8% | N.A | -30.14% |  | N.A
| PAC A/A + THPE | N.A | N.A | N.A | 8.175% | N.S. | -12.98% | -21.68% |  |  |  |  | PAC A/A + THPE | N.A | N.A | N.A |  | N.S. |  | -12.39% |  | N.A
| PAC gaz | N.A | N.A | N.A | 24.31% | 8.897% | N.S. | -10% |  | N.A | Le remplacement d'une PAC gaz par une PAC hybride ne permet pas de faire des gains en énergie primaire. Cependant, la PAC hybride permet de faire des gains CO2 |  | PAC gaz | N.A | N.A | N.A | -65.69% | -39% | N.S. | -65.42% |  | N.A
| PAC géothermique + THPE | N.A | N.A | N.A | 38.13% | 107.3% | 11.11% | N.S. |  |  |  |  | PAC géothermique + THPE | N.A | N.A | N.A | N.A | #REF! |  | N.S. |  | N.A
| Chaudière bois + THPE | N.A | N.A | N.A |  |  |  |  | N.S. |  |  |  | Chaudière bois + THPE | N.A | N.A | N.A |  |  |  |  | N.S. | N.A
| Chaudière THPE + chauffe-eau solaire | N.A | N.A | N.A | -4.031% | -11.28% | -22.8% | -30.52% |  | N.S. |  |  | Chaudière THPE + chauffe-eau solaire | N.A | N.A | N.A | -73.52% | -52.91% | -22.8% | -73.31% |  | N.S.
| Chaudière fioul standard de plus de 15 ans | N.A | 12.03% | -10.73% | -19.35% | -25.44% | -35.12% | -41.61% |  | -15.96% |  |  | Chaudière fioul standard de plus de 15 ans | N.A | N.A | -34.15% | -83.58% | -70.81% | -52.14% | -83.45% |  | -38.01%
| Chaudière fioul THPE | N.A | 48.83% | 18.59% | 7.142% | -0.9557% | -13.81% | -22.43% |  | 11.64% |  |  | Chaudière fioul THPE | N.A | N.A | -12.52% | -78.19% | -61.22% | -36.42% | -78.02% |  | -17.65%
Les consommations de gaz sont en PCI.
Les performances relatives des équipements sont mesurées en Energie Primaire. Les facteurs de conversion de l'énergie finale (exprimée en PCI) sont les suivants :
x2,3 pour l'électricité
x1 pour les autres énergies.
Pourquoi convertir ? Le but de tout rapporter en énergie primaire est de comparer les consommations des énergies entre elles, en prenant en compte les pertes liées à la transformation et à l’acheminement. Cela est particulièrement important, notamment pour la réglementation thermique, qui doit être égale pour tous les types d'énergie.

## 1.2 bis Perf relatives PCS (hidden)
Performances relatives des équipements en bâtiments existants (chauffage et eau chaude sanitaire)
| Consommation finale / consommation initiale | [11 empty] | (Emissions initiales - émissions finales) / émissions initiales
| Variation de consommation énergétique (% de baisse de consommation d'énergie primaire par solution) | [11 empty] | Performance carbone relative des solutions techniques (% de baisse d'émissions de CO2 par solution) - tCO2eq
| Maison individuelle | [11 empty] | Maison individuelle
|  | Solution posée | [11 empty] | Solution posée
|  | Chaudière gaz standard de plus de 15 ans | Chaudière gaz standard neuve | Chaudière gaz THPE | PAC A/E + THPE (PAC hybride) | PAC A/A + THPE | PAC gaz | PAC géothermique + THPE | Chaudière bois + THPE | Chaudière THPE + chauffe-eau solaire |  |  |  | Chaudière gaz standard de plus de 15 ans | Chaudière gaz standard neuve | Chaudière gaz THPE | PAC A/E + THPE (PAC hybride) | PAC A/A + THPE | PAC gaz | PAC géothermique + THPE | Chaudière bois + THPE | Chaudière THPE + chauffe-eau solaire
Solution initiale | Chaudière gaz standard de plus de 15 ans | N.S. | -4.954% | -25.08% | -35.62% | -31.69% |  | -47.07% |  | -30.26% |  | Solution initiale | Chaudière gaz standard de plus de 15 ans | N.S. | -4.954% | -25.08% | -73.39% | -42.87% |  | -75.1% |  | -30.26%
| Chaudière gaz standard neuve | N.A | N.S | -21.17% | -32.27% | -28.13% |  | -44.32% |  | -26.63% |  |  | Chaudière gaz standard neuve | N.A | N.S | -21.17% | -72% | -39.89% |  | -73.8% |  | -26.63%
| Chaudière gaz THPE | N.A | N.A | N.S. | -14.08% | -8.828% |  | -29.36% |  | -6.921% |  |  | Chaudière gaz THPE | N.A | N.A | N.S. | -64.48% | -23.74% |  | -66.77% |  | -6.921%
| PAC A/E + THPE (PAC hybride) | N.A | N.A | N.A | N.S. | N.S. |  | -23.44% |  | N.A |  |  | PAC A/E + THPE (PAC hybride) | N.A | N.A | N.A | N.S. | N.S. |  |  |  | N.A
| PAC A/A + THPE | N.A | N.A | N.A | N.A | N.S |  | N.A |  | N.A |  |  | PAC A/A + THPE |  |  |  | N.S. | N.S. |  | N.A |  | N.A
| PAC gaz | [11 empty] | PAC gaz
| PAC géothermique + THPE | N.A | N.A | N.A | 29.28% | 37.18% |  | N.S |  | N.A |  |  | PAC géothermique + THPE | N.A | N.A | N.A | N.A | N.A |  | N.S.
| Chaudière bois + THPE | [11 empty] | Chaudière bois + THPE
| Chaudière THPE + chauffe-eau solaire | N.A | N.A | N.A | -7.686% | -2.048% |  | -28.6% |  | N.S. |  |  | Chaudière THPE + chauffe-eau solaire | N.A | N.A | N.A | -61.84% |  |  |  |  | N.S.
| Chaudière fioul standard de plus de 15 ans | N.A | -11.56% | -30.28% | -40.1% | -36.44% |  | -53.67% |  | -35.11% |  |  | Chaudière fioul standard de plus de 15 ans | N.A | N.A | -50.24% | -82.33% | -62.05% |  | -83.46% |  | -53.68%
| Chaudière fioul THPE | N.A | 17.95% | -7.024% | -20.11% | -15.23% |  | -38.21% |  | -13.46% |  |  | Chaudière fioul THPE | N.A | N.A | -33.64% | -76.43% | -49.39% |  | -77.95% |  | -38.23%
| Appartement chauffage individuel | [11 empty] | Appartement chauffage individuel
|  | Solution posée | [11 empty] | Solution posée
|  | Chaudière gaz standard de plus de 15 ans | Chaudière gaz standard neuve | Chaudière gaz THPE | PAC A/E + THPE (PAC hybride) | PAC A/A + THPE | PAC gaz | PAC géothermique + THPE | Chaudière bois + THPE | Chaudière THPE + chauffe-eau solaire |  |  |  | Chaudière gaz standard de plus de 15 ans | Chaudière gaz standard neuve | Chaudière gaz THPE | PAC A/E + THPE (PAC hybride) | PAC A/A + THPE | PAC gaz | PAC géothermique + THPE | Chaudière bois + THPE | Chaudière THPE + chauffe-eau solaire
Solution initiale | Chaudière gaz standard de plus de 15 ans | N.S. | -4.996% | -28.27% |  | -34.1% | [5 empty] | Solution initiale | Chaudière gaz standard de plus de 15 ans | N.S. | -4.996% | -28.27% |  | -43.88%
| Chaudière gaz standard neuve | N.A | N.S. | -24.49% |  | -30.63% | [6 empty] | Chaudière gaz standard neuve |  | N.S. | -24.49% |  | -40.93%
| Chaudière gaz THPE | N.A | N.A | N.S. |  | -8.133% | [6 empty] | Chaudière gaz THPE | N.A |  | N.S. |  | -21.77%
| PAC A/E + THPE (PAC hybride) | [11 empty] | PAC A/E + THPE (PAC hybride)
| PAC A/A + THPE | N.A | N.A | N.A |  | N.S. | [6 empty] | PAC A/A + THPE | N.A | N.A | N.A |  | N.S.
| PAC gaz | [11 empty] | PAC gaz
| PAC géothermique + THPE | [11 empty] | PAC géothermique + THPE
| Chaudière bois + THPE | [11 empty] | Chaudière bois + THPE
| Chaudière THPE + chauffe-eau solaire | [11 empty] | Chaudière THPE + chauffe-eau solaire
| Appartement chauffage collectif | [11 empty] | Appartement chauffage collectif
|  | Solution posée | [11 empty] | Solution posée
|  | Chaudière gaz standard de plus de 15 ans | Chaudière gaz standard neuve | Chaudière gaz THPE | PAC A/E + THPE (PAC hybride) | PAC A/A + THPE | PAC gaz | PAC géothermique + THPE | Chaudière bois + THPE | Chaudière THPE + chauffe-eau solaire |  |  |  | Chaudière gaz standard de plus de 15 ans | Chaudière gaz standard neuve | Chaudière gaz THPE | PAC A/E + THPE (PAC hybride) | PAC A/A + THPE | PAC gaz | PAC géothermique + THPE | Chaudière bois + THPE | Chaudière THPE + chauffe-eau solaire
Solution initiale | Chaudière gaz standard de plus de 15 ans | N.S. | -5.008% | -23.18% | -30.59% |  | -44.57% | -49.93% |  | -30.85% |  | Solution initiale | Chaudière gaz standard de plus de 15 ans | N.S. | -5.008% | -23.18% | -81.48% |  | -44.57% | -83.52% |  | -30.85%
| Chaudière gaz standard neuve | N.A | N.S. | -19.14% | -26.93% |  | -41.64% | -47.3% |  | -27.2% |  |  | Chaudière gaz standard neuve | N.A | N.S. | -19.14% | -80.5% |  | -41.64% | -82.65%
| Chaudière gaz THPE | N.A | N.A | N.S. | -9.635% |  | -27.84% | -34.82% |  | -9.974% |  |  | Chaudière gaz THPE | N.A | N.A | N.S. | -75.89% |  | -27.84% | -78.55% |  | -9.974%
| PAC A/E + THPE (PAC hybride) | N.A | N.A | N.A | N.S. |  | N.A | -27.87% |  | N.A |  |  | PAC A/E + THPE (PAC hybride) | N.A | N.A | N.A | N.S. |  | N.A | -11.02% |  | N.A
| PAC A/A + THPE | [11 empty] | PAC A/A + THPE
| PAC gaz | N.A | N.A | N.A | 25.22% |  | N.S. | -9.684% |  | N.A | Le remplacement d'une PAC gaz par une PAC hybride ne permet pas de faire des gains en énergie primaire. Cependant, la PAC hybride permet de faire des gains CO2 |  | PAC gaz | N.A | N.A | N.A | -66.59% |  | N.S. | -70.27% |  | N.A
| PAC géothermique + THPE | N.A | N.A | N.A | N.A |  | 19.69% | N.S. |  |  |  |  | PAC géothermique + THPE | N.A | N.A | N.A | N.A |  | N.A | N.S.
| Chaudière bois + THPE | N.A | N.A | N.A |  |  |  |  | N.S. |  |  |  | Chaudière bois + THPE | N.A | N.A | N.A |  |  |  |  | N.S.
| Chaudière THPE + chauffe-eau solaire | N.A | N.A | N.A | 0.3765% |  | -19.84% | -27.6% |  | N.S. |  |  | Chaudière THPE + chauffe-eau solaire | N.A | N.A | N.A | -73.22% |  | -19.84% | -76.17% |  | N.S.
| Chaudière fioul standard de plus de 15 ans | N.A | N.A | -24.77% | -32.02% |  | -45.71% | -50.97% |  | -32.27% |  |  | Chaudière fioul standard de plus de 15 ans | N.A | N.A | -44.5% | -86.62% |  | -59.95% | -88.09%
| Chaudière fioul THPE | N.A | N.A | -2.106% | -11.54% |  | -29.36% | -36.2% |  | -11.87% |  |  | Chaudière fioul THPE | N.A | N.A | -27.79% | -82.59% |  | -47.89% | -84.51%
| Bâtiment tertiaire | [11 empty] | Bâtiment tertiaire
|  | Solution posée | [11 empty] | Solution posée
|  | Chaudière gaz standard de plus de 15 ans | Chaudière gaz standard neuve | Chaudière gaz THPE | PAC A/E + THPE (PAC hybride) | PAC A/A + THPE | PAC gaz | PAC géothermique + THPE | Chaudière bois + THPE | Chaudière THPE + chauffe-eau solaire |  |  |  | Chaudière gaz standard de plus de 15 ans | Chaudière gaz standard neuve | Chaudière gaz THPE | PAC A/E + THPE (PAC hybride) | PAC A/A + THPE | PAC gaz | PAC géothermique + THPE | Chaudière bois + THPE | Chaudière THPE + chauffe-eau solaire
Solution initiale | Chaudière gaz standard de plus de 15 ans | N.S. | -5.097% | -24.38% | -31.68% | -40.15% | -45.04% | -50.54% |  | -28.81% |  | Solution initiale | Chaudière gaz standard de plus de 15 ans | N.S. | -5.097% | -24.38% | -81.15% | -66.48% | -45.04% | -81% |  | -28.81%
| Chaudière gaz standard neuve | N.A | N.S. | -20.32% | -28.01% | -36.94% | -42.09% | -47.88% |  | -24.99% |  |  | Chaudière gaz standard neuve | N.A | N.S. | -20.32% | -80.13% | -64.68% | -42.09% | -79.97% |  | -24.99%
| Chaudière gaz THPE | N.A | N.A | N.S. | -9.656% | -20.86% | -27.33% | -34.59% |  | -5.861% |  |  | Chaudière gaz THPE | N.A | N.A | N.S. | #REF! | -55.67% | -27.33% | -74.87% |  | -5.861%
| PAC A/E + THPE (PAC hybride) | N.A | N.A | N.A | N.S. | -4.695% | N.A | -27.6% |  | N.A |  |  | PAC A/E + THPE (PAC hybride) | N.A | N.A | N.A | N.S. | 77.8% | N.A | -30.14% |  | N.A
| PAC A/A + THPE | N.A | N.A | N.A | 8.175% | N.S. | -12.98% | -21.68% |  |  |  |  | PAC A/A + THPE | N.A | N.A | N.A |  | N.S. |  | -12.39% |  | N.A
| PAC gaz | N.A | N.A | N.A | 24.31% | 8.897% | N.S. | -10% |  | N.A | Le remplacement d'une PAC gaz par une PAC hybride ne permet pas de faire des gains en énergie primaire. Cependant, la PAC hybride permet de faire des gains CO2 |  | PAC gaz | N.A | N.A | N.A | #REF! | -39% | N.S. | -65.42% |  | N.A
| PAC géothermique + THPE | N.A | N.A | N.A | 38.13% | 107.3% | 11.11% | N.S. |  |  |  |  | PAC géothermique + THPE | N.A | N.A | N.A | N.A | #REF! |  | N.S. |  | N.A
| Chaudière bois + THPE | N.A | N.A | N.A |  |  |  |  | N.S. |  |  |  | Chaudière bois + THPE | N.A | N.A | N.A |  |  |  |  | N.S. | N.A
| Chaudière THPE + chauffe-eau solaire | N.A | N.A | N.A | -4.031% | -11.28% | -22.8% | -30.52% |  | N.S. |  |  | Chaudière THPE + chauffe-eau solaire | N.A | N.A | N.A | #REF! | -52.91% | -22.8% | -73.31% |  | N.S.
| Chaudière fioul standard de plus de 15 ans | N.A | 12.03% | -10.73% | -19.35% | -25.44% | -35.12% | -41.61% |  | -15.96% |  |  | Chaudière fioul standard de plus de 15 ans | N.A | N.A | -34.15% | #REF! | -70.81% | -52.14% | -83.45% |  | -38.01%
| Chaudière fioul THPE | N.A | 48.83% | 18.59% | 7.142% | -0.9557% | -13.81% | -22.43% |  | 11.64% |  |  | Chaudière fioul THPE | N.A | N.A | -12.52% | #REF! | -61.22% | -36.42% | -78.02% |  | -17.65%
Les consommations de gaz sont en PCS (x 1,11 gaz, x1,075 fioul)
Les performances relatives des équipements sont mesurées en Energie Primaire. Les facteurs de conversion de l'énergie finale (exprimée en PCI) sont les suivants :
x2,3 pour l'électricité
x1 pour les autres énergies.
Pourquoi convertir ? Le but de tout rapporter en énergie primaire est de comparer les consommations des énergies entre elles, en prenant en compte les pertes liées à la transformation et à l’acheminement. Cela est particulièrement important, notamment pour la réglementation thermique, qui doit être égale pour tous les types d'énergie.
Alaïs : TO DO
Alaïs : TO DO

## A.2. Performances_Bâtiment H1
Performances relatives des équipements en bâtiments existants (chauffage et eau chaude sanitaire)
| Consommation finale / consommation initiale | [11 empty] | (Emissions initiales - émissions finales) / émissions initiales
| Variation de consommation énergétique (% de baisse de consommation d'énergie primaire par solution) | [11 empty] | Performance carbone relative des solutions techniques (% de baisse d'émissions de CO2 par solution) - tCO2eq
| Maison individuelle | [11 empty] | Maison individuelle
|  | Solution posée | [11 empty] | Solution posée
|  | Chaudière gaz standard de plus de 15 ans | Chaudière gaz standard neuve | Chaudière gaz THPE | PAC A/E + THPE (PAC hybride) | PAC A/A + THPE | PAC gaz | PAC géothermique + THPE | Chaudière bois + THPE | Chaudière THPE + chauffe-eau solaire |  |  |  | Chaudière gaz standard de plus de 15 ans | Chaudière gaz standard neuve | Chaudière gaz THPE | PAC A/E + THPE (PAC hybride) | PAC A/A + THPE | PAC gaz | PAC géothermique + THPE | Chaudière bois + THPE | Chaudière THPE + chauffe-eau solaire | PAC 100% élec
Solution initiale | Chaudière gaz standard de plus de 15 ans | N.S. | -4.956% | -25.05% | -30.91% | -30.32% |  | -47.29% |  | -30.08% |  | Solution initiale | Chaudière gaz standard de plus de 15 ans | N.S. | -4.956% | -25.05% | -73.88% | -43.03% |  | -75.61% |  | -30.08% | -93.89%
| Chaudière gaz standard neuve | N.A | N.S | -21.14% | -27.31% | -26.68% |  | -44.54% |  | -26.43% |  |  | Chaudière gaz standard neuve | N.A | N.S | -21.14% | -72.52% | -40.06% |  | -74.34% |  | -26.43% | -93.57%
| Chaudière gaz THPE | N.A | N.A | N.S. | -7.818% | -7.025% |  | -29.66% |  | -6.707% |  |  | Chaudière gaz THPE | N.A | N.A | N.S. | -65.15% | -23.99% |  | -67.46% |  | -6.707%
| PAC A/E + THPE (PAC hybride) | N.A | N.A | N.A | N.S. | N.S. |  | -23.7% |  | N.A |  |  | PAC A/E + THPE (PAC hybride) | N.A | N.A | N.A | N.S. | N.S. |  |  |  | N.A
| PAC A/A + THPE | N.A | N.A | N.A | N.A | N.S |  | N.A |  | N.A |  |  | PAC A/A + THPE |  |  |  | N.S. | N.S. |  | N.A |  | N.A
| PAC gaz | [11 empty] | PAC gaz
| PAC géothermique + THPE | N.A | N.A | N.A | 31.06% | 32.19% |  | N.S |  | N.A |  |  | PAC géothermique + THPE | N.A | N.A | N.A | N.A | N.A |  | N.S.
| Chaudière bois + THPE | [11 empty] | Chaudière bois + THPE
| Chaudière THPE + chauffe-eau solaire | N.A | N.A | N.A | -1.19% | -0.34% |  | -24.61% |  | N.S. |  |  | Chaudière THPE + chauffe-eau solaire | N.A | N.A | N.A | -62.65% |  |  |  |  | N.S.
| Chaudière fioul standard de plus de 15 ans | N.A | -14.5% | -32.58% | -37.85% | -37.32% |  | -52.58% |  | -37.1% |  |  | Chaudière fioul standard de plus de 15 ans | N.A | N.A | -50.27% | -82.67% | -62.2% |  | -83.82% |  | -53.6% | -95.94%
| Chaudière fioul THPE | N.A | 13.99% | -10.11% | -17.14% | -16.43% |  | -36.78% |  | -16.14% |  |  | Chaudière fioul THPE | N.A | N.A | -33.69% | -76.89% | -49.6% |  | -78.42% |  | -38.14%
| Radiateurs électriques | N.A | 81.34% | 42.99% | 31.81% | 32.95% | [6 empty] | Radiateurs électriques | N.A | N.A | 489.2% | 105.3%
| Appartement chauffage individuel | [11 empty] | Appartement chauffage individuel
|  | Solution posée | [11 empty] | Solution posée
|  | Chaudière gaz standard de plus de 15 ans | Chaudière gaz standard neuve | Chaudière gaz THPE | PAC A/E + THPE (PAC hybride) | PAC A/A + THPE | PAC gaz | PAC géothermique + THPE | Chaudière bois + THPE | Chaudière THPE + chauffe-eau solaire |  |  |  | Chaudière gaz standard de plus de 15 ans | Chaudière gaz standard neuve | Chaudière gaz THPE | PAC A/E + THPE (PAC hybride) | PAC A/A + THPE | PAC gaz | PAC géothermique + THPE | Chaudière bois + THPE | Chaudière THPE + chauffe-eau solaire
Solution initiale | Chaudière gaz standard de plus de 15 ans | N.S. | -4.997% | -28.27% |  | -32.94% | [5 empty] | Solution initiale | Chaudière gaz standard de plus de 15 ans | N.S. | -4.997% | -28.27% |  | -44.13%
| Chaudière gaz standard neuve | N.A | N.S. | -24.49% |  | -29.42% | [6 empty] | Chaudière gaz standard neuve |  | N.S. | -24.49% |  | -41.19%
| Chaudière gaz THPE | N.A | N.A | N.S. |  | -6.519% | [6 empty] | Chaudière gaz THPE | N.A |  | N.S. |  | -22.11%
| PAC A/E + THPE (PAC hybride) | [11 empty] | PAC A/E + THPE (PAC hybride)
| PAC A/A + THPE | N.A | N.A | N.A |  | N.S. | [6 empty] | PAC A/A + THPE | N.A | N.A | N.A |  | N.S.
| PAC gaz | [11 empty] | PAC gaz
| PAC géothermique + THPE | [11 empty] | PAC géothermique + THPE
| Chaudière bois + THPE | [11 empty] | Chaudière bois + THPE
| Chaudière THPE + chauffe-eau solaire | [11 empty] | Chaudière THPE + chauffe-eau solaire
[13 empty] | Radiateurs électriques | N.A | N.A | 592.2% |  | 478.9%
| Appartement chauffage collectif | [11 empty] | Appartement chauffage collectif
|  | Solution posée | [11 empty] | Solution posée
|  | Chaudière gaz standard de plus de 15 ans | Chaudière gaz standard neuve | Chaudière gaz THPE | PAC A/E + THPE (PAC hybride) | PAC A/A + THPE | PAC gaz | PAC géothermique + THPE | Chaudière bois + THPE | Chaudière THPE + chauffe-eau solaire |  |  |  | Chaudière gaz standard de plus de 15 ans | Chaudière gaz standard neuve | Chaudière gaz THPE | PAC A/E + THPE (PAC hybride) | PAC A/A + THPE | PAC gaz | PAC géothermique + THPE | Chaudière bois + THPE | Chaudière THPE + chauffe-eau solaire
Solution initiale | Chaudière gaz standard de plus de 15 ans | N.S. | -5.007% | -23.33% | -30.73% |  | -44.63% | -50.01% |  | -30.57% |  | Solution initiale | Chaudière gaz standard de plus de 15 ans | N.S. | -5.007% | -23.33% | -81.44% |  | -44.63% | -83.47% |  | -30.57%
| Chaudière gaz standard neuve | N.A | N.S. | -19.29% | -27.07% |  | -41.71% | -47.37% |  | -26.91% |  |  | Chaudière gaz standard neuve | N.A | N.S. | -19.29% | -80.46% |  | -41.71% | -82.6%
| Chaudière gaz THPE | N.A | N.A | N.S. | -9.644% |  | -27.78% | -34.79% |  | -9.445% |  |  | Chaudière gaz THPE | N.A | N.A | N.S. | -75.79% |  | -27.78% | -78.44% |  | -9.445%
| PAC A/E + THPE (PAC hybride) | N.A | N.A | N.A | N.S. |  | N.A | -27.83% |  | N.A |  |  | PAC A/E + THPE (PAC hybride) | N.A | N.A | N.A | N.S. |  | N.A | -10.96% |  | N.A
| PAC A/A + THPE | [11 empty] | PAC A/A + THPE
| PAC gaz | N.A | N.A | N.A | 25.11% |  | N.S. | -9.712% |  | N.A | Le remplacement d'une PAC gaz par une PAC hybride ne permet pas de faire des gains en énergie primaire. Cependant, la PAC hybride permet de faire des gains CO2 |  | PAC gaz | N.A | N.A | N.A | -66.48% |  | N.S. | -70.15% |  | N.A
| PAC géothermique + THPE | N.A | N.A | N.A | N.A |  | 19.71% | N.S. |  |  |  |  | PAC géothermique + THPE | N.A | N.A | N.A | N.A |  | N.A | N.S.
| Chaudière bois + THPE | N.A | N.A | N.A |  |  |  |  | N.S. |  |  |  | Chaudière bois + THPE | N.A | N.A | N.A |  |  |  |  | N.S.
| Chaudière THPE + chauffe-eau solaire | N.A | N.A | N.A | -0.2189% |  | -20.24% | -27.99% |  | N.S. |  |  | Chaudière THPE + chauffe-eau solaire | N.A | N.A | N.A | -73.26% |  | -20.24% | -76.19% |  | N.S.
| Chaudière fioul standard de plus de 15 ans | N.A | N.A | -24.91% | -32.15% |  | -45.77% | -51.04% |  | -32% |  |  | Chaudière fioul standard de plus de 15 ans | N.A | N.A | -44.61% | -86.59% |  | -60% | -88.06%
| Chaudière fioul THPE | N.A | N.A | -2.106% | -11.55% |  | -29.3% | -36.16% |  | -11.35% |  |  | Chaudière fioul THPE | N.A | N.A | -27.79% | -82.52% |  | -47.85% | -84.43%
| Bâtiment tertiaire | [11 empty] | Bâtiment tertiaire
|  | Solution posée | [11 empty] | Solution posée
|  | Chaudière gaz standard de plus de 15 ans | Chaudière gaz standard neuve | Chaudière gaz THPE | PAC A/E + THPE (PAC hybride) | PAC A/A + THPE | PAC gaz | PAC géothermique + THPE | Chaudière bois + THPE | Chaudière THPE + chauffe-eau solaire |  |  |  | Chaudière gaz standard de plus de 15 ans | Chaudière gaz standard neuve | Chaudière gaz THPE | PAC A/E + THPE (PAC hybride) | PAC A/A + THPE | PAC gaz | PAC géothermique + THPE | Chaudière bois + THPE | Chaudière THPE + chauffe-eau solaire
Solution initiale | Chaudière gaz standard de plus de 15 ans | N.S. | -5.094% | -24.47% | -31.76% | -40.38% | -45.08% | -50.58% |  | -28.64% |  | Solution initiale | Chaudière gaz standard de plus de 15 ans | N.S. | -5.094% | -24.47% | -81.12% | -66.94% | -45.08% | -81.02% |  | -28.64%
| Chaudière gaz standard neuve | N.A | N.S. | -20.41% | -28.1% | -37.18% | -42.13% | -47.93% |  | -24.8% |  |  | Chaudière gaz standard neuve | N.A | N.S. | -20.41% | -80.11% | -65.17% | -42.13% | -80% |  | -24.8%
| Chaudière gaz THPE | N.A | N.A | N.S. | -9.663% | -21.07% | -27.29% | -34.57% |  | -5.52% |  |  | Chaudière gaz THPE | N.A | N.A | N.S. | #REF! | -56.23% | -27.29% | -74.87% |  | -5.52%
| PAC A/E + THPE (PAC hybride) | N.A | N.A | N.A | N.S. | -4.95% | N.A | -27.57% |  | N.A |  |  | PAC A/E + THPE (PAC hybride) | N.A | N.A | N.A | N.S. | 75.08% | N.A | -30.12% |  | N.A
| PAC A/A + THPE | N.A | N.A | N.A | 8.383% | N.S. | -12.76% | -21.5% |  |  |  |  | PAC A/A + THPE | N.A | N.A | N.A |  | N.S. |  | -12.54% |  | N.A
| PAC gaz | N.A | N.A | N.A | 24.24% | 8.549% | N.S. | -10.02% |  | N.A | Le remplacement d'une PAC gaz par une PAC hybride ne permet pas de faire des gains en énergie primaire. Cependant, la PAC hybride permet de faire des gains CO2 |  | PAC gaz | N.A | N.A | N.A | #REF! | -39.81% | N.S. | -65.44% |  | N.A
| PAC géothermique + THPE | N.A | N.A | N.A | 38.07% | 106.5% | 11.13% | N.S. |  |  |  |  | PAC géothermique + THPE | N.A | N.A | N.A | N.A | #REF! |  | N.S. |  | N.A
| Chaudière bois + THPE | N.A | N.A | N.A |  |  |  |  | N.S. |  |  |  | Chaudière bois + THPE | N.A | N.A | N.A |  |  |  |  | N.S. | N.A
| Chaudière THPE + chauffe-eau solaire | N.A | N.A | N.A | -4.385% | -11.78% | -23.04% | -30.75% |  | N.S. |  |  | Chaudière THPE + chauffe-eau solaire | N.A | N.A | N.A | #REF! | -53.68% | -23.04% | -73.41% |  | N.S.
| Chaudière fioul standard de plus de 15 ans | N.A | 11.75% | -11.06% | -19.65% | -25.87% | -35.33% | -41.81% |  | -15.97% |  |  | Chaudière fioul standard de plus de 15 ans | N.A | N.A | -34.39% | #REF! | -71.29% | -52.3% | -83.52% |  | -38.01%
| Chaudière fioul THPE | N.A | 48.58% | 18.25% | 6.827% | -1.436% | -14.02% | -22.63% |  | 11.73% |  |  | Chaudière fioul THPE | N.A | N.A | -12.77% | #REF! | -61.82% | -36.57% | -78.08% |  | -17.58%
Les consommations de gaz sont en PCI.
Les performances relatives des équipements sont mesurées en Energie Primaire. Les facteurs de conversion de l'énergie finale (exprimée en PCI) sont les suivants :
x2,3 pour l'électricité
x1 pour les autres énergies.
Pourquoi convertir ? Le but de tout rapporter en énergie primaire est de comparer les consommations des énergies entre elles, en prenant en compte les pertes liées à la transformation et à l’acheminement. Cela est particulièrement important, notamment pour la réglementation thermique, qui doit être égale pour tous les types d'énergie.

## A.2. Performances_Bâtiment H3
Performances relatives des équipements en bâtiments existants (chauffage et eau chaude sanitaire)
| Consommation finale / consommation initiale | [11 empty] | (Emissions initiales - émissions finales) / émissions initiales
| Variation de consommation énergétique (% de baisse de consommation d'énergie primaire par solution) | [11 empty] | Performance carbone relative des solutions techniques (% de baisse d'émissions de CO2 par solution) - tCO2eq
| Maison individuelle | [11 empty] | Maison individuelle
|  | Solution posée | [11 empty] | Solution posée
|  | Chaudière gaz standard de plus de 15 ans | Chaudière gaz standard neuve | Chaudière gaz THPE | PAC A/E + THPE (PAC hybride) | PAC A/A + THPE | PAC gaz | PAC géothermique + THPE | Chaudière bois + THPE | Chaudière THPE + chauffe-eau solaire |  |  |  | Chaudière gaz standard de plus de 15 ans | Chaudière gaz standard neuve | Chaudière gaz THPE | PAC A/E + THPE (PAC hybride) | PAC A/A + THPE | PAC gaz | PAC géothermique + THPE | Chaudière bois + THPE | Chaudière THPE + chauffe-eau solaire | PAC 100% élec
Solution initiale | Chaudière gaz standard de plus de 15 ans | N.S. | -4.942% | -25.2% | -30.69% | -30.13% |  | -46.02% |  | -31.18% |  | Solution initiale | Chaudière gaz standard de plus de 15 ans | N.S. | -4.942% | -25.2% | -70.93% | -42.04% |  | -72.54% |  | -31.18% | -94.28%
| Chaudière gaz standard neuve | N.A | N.S | -21.31% | -27.08% | -26.5% |  | -43.21% |  | -27.6% |  |  | Chaudière gaz standard neuve | N.A | N.S | -21.31% | -69.42% | -39.02% |  | -71.12% |  | -27.6%
| Chaudière gaz THPE | N.A | N.A | N.S. | -7.335% | -6.591% |  | -27.83% |  | -7.993% |  |  | Chaudière gaz THPE | N.A | N.A | N.S. | -61.13% | -22.51% |  | -63.29% |  | -7.993%
| PAC A/E + THPE (PAC hybride) | N.A | N.A | N.A | N.S. | N.S. |  | -22.12% |  | N.A |  |  | PAC A/E + THPE (PAC hybride) | N.A | N.A | N.A | N.S. | N.S. |  |  |  | N.A
| PAC A/A + THPE | N.A | N.A | N.A | N.A | N.S |  | N.A |  | N.A |  |  | PAC A/A + THPE |  |  |  | N.S. | N.S. |  | N.A |  | N.A
| PAC gaz | [11 empty] | PAC gaz
| PAC géothermique + THPE | N.A | N.A | N.A | 28.4% | 29.44% |  | N.S |  | N.A |  |  | PAC géothermique + THPE | N.A | N.A | N.A | N.A | N.A |  | N.S.
| Chaudière bois + THPE | [11 empty] | Chaudière bois + THPE
| Chaudière THPE + chauffe-eau solaire | N.A | N.A | N.A | 0.7148% | 1.524% |  | -21.56% |  | N.S. |  |  | Chaudière THPE + chauffe-eau solaire | N.A | N.A | N.A | -57.76% |  |  |  |  | N.S.
| Chaudière fioul standard de plus de 15 ans | N.A | -14.04% | -32.36% | -37.32% | -36.82% |  | -51.19% |  | -37.77% |  |  | Chaudière fioul standard de plus de 15 ans | N.A | N.A | -50.11% | -80.61% | -61.34% |  | -81.69% |  | -54.09% | -96.18%
| Chaudière fioul THPE | N.A | 14.81% | -9.658% | -16.28% | -15.61% |  | -34.8% |  | -16.88% |  |  | Chaudière fioul THPE | N.A | N.A | -33.36% | -74.1% | -48.36% |  | -75.54% |  | -38.69%
| Radiateurs électriques | N.A | 93.67% | 52.4% | 41.22% | 42.35% | [6 empty] | Radiateurs électriques | N.A | N.A | 528% | 144.1%
| Appartement chauffage individuel | [11 empty] | Appartement chauffage individuel
|  | Solution posée | [11 empty] | Solution posée
|  | Chaudière gaz standard de plus de 15 ans | Chaudière gaz standard neuve | Chaudière gaz THPE | PAC A/E + THPE (PAC hybride) | PAC A/A + THPE | PAC gaz | PAC géothermique + THPE | Chaudière bois + THPE | Chaudière THPE + chauffe-eau solaire |  |  |  | Chaudière gaz standard de plus de 15 ans | Chaudière gaz standard neuve | Chaudière gaz THPE | PAC A/E + THPE (PAC hybride) | PAC A/A + THPE | PAC gaz | PAC géothermique + THPE | Chaudière bois + THPE | Chaudière THPE + chauffe-eau solaire
Solution initiale | Chaudière gaz standard de plus de 15 ans | N.S. | -4.995% | -28.26% |  | -32.52% | [5 empty] | Solution initiale | Chaudière gaz standard de plus de 15 ans | N.S. | -4.995% | -28.26% |  | -42.69%
| Chaudière gaz standard neuve | N.A | N.S. | -24.49% |  | -28.97% | [6 empty] | Chaudière gaz standard neuve |  | N.S. | -24.49% |  | -39.68%
| Chaudière gaz THPE | N.A | N.A | N.S. |  | -5.928% | [6 empty] | Chaudière gaz THPE | N.A |  | N.S. |  | -20.11%
| PAC A/E + THPE (PAC hybride) | [11 empty] | PAC A/E + THPE (PAC hybride)
| PAC A/A + THPE | N.A | N.A | N.A |  | N.S. | [6 empty] | PAC A/A + THPE | N.A | N.A | N.A |  | N.S.
| PAC gaz | [11 empty] | PAC gaz
| PAC géothermique + THPE | [11 empty] | PAC géothermique + THPE
| Chaudière bois + THPE | [11 empty] | Chaudière bois + THPE
| Chaudière THPE + chauffe-eau solaire | [11 empty] | Chaudière THPE + chauffe-eau solaire
[13 empty] | Radiateurs électriques | N.A | N.A | 661.2% |  | 547.9%
| Appartement chauffage collectif | [11 empty] | Appartement chauffage collectif
|  | Solution posée | [11 empty] | Solution posée
|  | Chaudière gaz standard de plus de 15 ans | Chaudière gaz standard neuve | Chaudière gaz THPE | PAC A/E + THPE (PAC hybride) | PAC A/A + THPE | PAC gaz | PAC géothermique + THPE | Chaudière bois + THPE | Chaudière THPE + chauffe-eau solaire |  |  |  | Chaudière gaz standard de plus de 15 ans | Chaudière gaz standard neuve | Chaudière gaz THPE | PAC A/E + THPE (PAC hybride) | PAC A/A + THPE | PAC gaz | PAC géothermique + THPE | Chaudière bois + THPE | Chaudière THPE + chauffe-eau solaire
Solution initiale | Chaudière gaz standard de plus de 15 ans | N.S. | -5.01% | -22.47% | -29.91% |  | -44.27% | -49.59% |  | -32.16% |  | Solution initiale | Chaudière gaz standard de plus de 15 ans | N.S. | -5.01% | -22.47% | -81.67% |  | -44.27% | -83.75% |  | -32.16%
| Chaudière gaz standard neuve | N.A | N.S. | -18.38% | -26.21% |  | -41.33% | -46.93% |  | -28.59% |  |  | Chaudière gaz standard neuve | N.A | N.S. | -18.38% | -80.71% |  | -41.33% | -82.89%
| Chaudière gaz THPE | N.A | N.A | N.S. | -9.593% |  | -28.12% | -34.98% |  | -12.51% |  |  | Chaudière gaz THPE | N.A | N.A | N.S. | -76.36% |  | -28.12% | -79.04% |  | -12.51%
| PAC A/E + THPE (PAC hybride) | N.A | N.A | N.A | N.S. |  | N.A | -28.08% |  | N.A |  |  | PAC A/E + THPE (PAC hybride) | N.A | N.A | N.A | N.S. |  | N.A | -11.33% |  | N.A
| PAC A/A + THPE | [11 empty] | PAC A/A + THPE
| PAC gaz | N.A | N.A | N.A | 25.77% |  | N.S. | -9.551% |  | N.A | Le remplacement d'une PAC gaz par une PAC hybride ne permet pas de faire des gains en énergie primaire. Cependant, la PAC hybride permet de faire des gains CO2 |  | PAC gaz | N.A | N.A | N.A | -67.11% |  | N.S. | -70.84% |  | N.A
| PAC géothermique + THPE | N.A | N.A | N.A | N.A |  | 19.61% | N.S. |  |  |  |  | PAC géothermique + THPE | N.A | N.A | N.A | N.A |  | N.A | N.S.
| Chaudière bois + THPE | N.A | N.A | N.A |  |  |  |  | N.S. |  |  |  | Chaudière bois + THPE | N.A | N.A | N.A |  |  |  |  | N.S.
| Chaudière THPE + chauffe-eau solaire | N.A | N.A | N.A | 3.329% |  | -17.84% | -25.69% |  | N.S. |  |  | Chaudière THPE + chauffe-eau solaire | N.A | N.A | N.A | -72.98% |  | -17.84% | -76.04% |  | N.S.
| Chaudière fioul standard de plus de 15 ans | N.A | N.A | -24.06% | -31.35% |  | -45.42% | -50.63% |  | -33.56% |  |  | Chaudière fioul standard de plus de 15 ans | N.A | N.A | -43.98% | -86.76% |  | -59.74% | -88.26%
| Chaudière fioul THPE | N.A | N.A | -2.104% | -11.5% |  | -29.63% | -36.35% |  | -14.35% |  |  | Chaudière fioul THPE | N.A | N.A | -27.79% | -82.93% |  | -48.09% | -84.86%
| Bâtiment tertiaire | [11 empty] | Bâtiment tertiaire
|  | Solution posée | [11 empty] | Solution posée
|  | Chaudière gaz standard de plus de 15 ans | Chaudière gaz standard neuve | Chaudière gaz THPE | PAC A/E + THPE (PAC hybride) | PAC A/A + THPE | PAC gaz | PAC géothermique + THPE | Chaudière bois + THPE | Chaudière THPE + chauffe-eau solaire |  |  |  | Chaudière gaz standard de plus de 15 ans | Chaudière gaz standard neuve | Chaudière gaz THPE | PAC A/E + THPE (PAC hybride) | PAC A/A + THPE | PAC gaz | PAC géothermique + THPE | Chaudière bois + THPE | Chaudière THPE + chauffe-eau solaire
Solution initiale | Chaudière gaz standard de plus de 15 ans | N.S. | -5.111% | -23.93% | -31.24% | -38.99% | -44.86% | -50.33% |  | -29.68% |  | Solution initiale | Chaudière gaz standard de plus de 15 ans | N.S. | -5.111% | -23.93% | -81.28% | -64.13% | -44.86% | -80.86% |  | -29.68%
| Chaudière gaz standard neuve | N.A | N.S. | -19.83% | -27.54% | -35.7% | -41.89% | -47.65% |  | -25.9% |  |  | Chaudière gaz standard neuve | N.A | N.S. | -19.83% | -80.27% | -62.19% | -41.89% | -79.83% |  | -25.9%
| Chaudière gaz THPE | N.A | N.A | N.S. | -9.617% | -19.8% | -27.52% | -34.7% |  | -7.569% |  |  | Chaudière gaz THPE | N.A | N.A | N.S. | #REF! | -52.84% | -27.52% | -74.85% |  | -7.569%
| PAC A/E + THPE (PAC hybride) | N.A | N.A | N.A | N.S. | -3.416% | N.A | -27.75% |  | N.A |  |  | PAC A/E + THPE (PAC hybride) | N.A | N.A | N.A | N.S. | 91.64% | N.A | -30.25% |  | N.A
| PAC A/A + THPE | N.A | N.A | N.A | 7.147% | N.S. | -14.07% | -22.59% |  |  |  |  | PAC A/A + THPE | N.A | N.A | N.A |  | N.S. |  | -11.62% |  | N.A
| PAC gaz | N.A | N.A | N.A | 24.69% | 10.64% | N.S. | -9.915% |  | N.A | Le remplacement d'une PAC gaz par une PAC hybride ne permet pas de faire des gains en énergie primaire. Cependant, la PAC hybride permet de faire des gains CO2 |  | PAC gaz | N.A | N.A | N.A | #REF! | -34.94% | N.S. | -65.3% |  | N.A
| PAC géothermique + THPE | N.A | N.A | N.A | 38.42% | 111.5% | 11.01% | N.S. |  |  |  |  | PAC géothermique + THPE | N.A | N.A | N.A | N.A | #REF! |  | N.S. |  | N.A
| Chaudière bois + THPE | N.A | N.A | N.A |  |  |  |  | N.S. |  |  |  | Chaudière bois + THPE | N.A | N.A | N.A |  |  |  |  | N.S. | N.A
| Chaudière THPE + chauffe-eau solaire | N.A | N.A | N.A | -2.216% | -8.738% | -21.58% | -29.36% |  | N.S. |  |  | Chaudière THPE + chauffe-eau solaire | N.A | N.A | N.A | #REF! | -48.98% | -21.58% | -72.79% |  | N.S.
| Chaudière fioul standard de plus de 15 ans | N.A | 13.49% | -9.013% | -17.76% | -23.25% | -34.05% | -40.59% |  | -15.9% |  |  | Chaudière fioul standard de plus de 15 ans | N.A | N.A | -32.88% | #REF! | -68.35% | -51.35% | -83.12% |  | -37.96%
| Chaudière fioul THPE | N.A | 50.08% | 20.32% | 8.747% | 1.493% | -12.79% | -21.44% |  | 11.21% |  |  | Chaudière fioul THPE | N.A | N.A | -11.25% | #REF! | -58.15% | -35.67% | -77.68% |  | -17.96%
Les consommations de gaz sont en PCI.
Les performances relatives des équipements sont mesurées en Energie Primaire. Les facteurs de conversion de l'énergie finale (exprimée en PCI) sont les suivants :
x2,3 pour l'électricité
x1 pour les autres énergies.
Pourquoi convertir ? Le but de tout rapporter en énergie primaire est de comparer les consommations des énergies entre elles, en prenant en compte les pertes liées à la transformation et à l’acheminement. Cela est particulièrement important, notamment pour la réglementation thermique, qui doit être égale pour tous les types d'énergie.

## A.3. Conso_chaudière_indus
1 | Gain total sur toutes les chaudières par type de techno mise en place > potentiel de décarbonation total
2 | Gain par chaudière
Consommations annuelles moyennes d'une chaudière gaz naturel - basées sur les données du CEREN (2018-2021) - tous segments industriels confondus (en MWh)
Type de chaudière (fluide) (BDD 6)
|  | 0 à 200 kW | 200 à 500 kW | 500 à 1000 kW | 1 à 5 MW | 5 à 10 MW | 10 à 20 MW | > 20 MW | Global
| Chaudière vapeur | 245.1068 | 814.5273 | 1878.1027 | 5553.7783 | 15609.9953 | 37700.2368 | 126265.2727 | 15079.2121
| Chaudière eau chaude | 116.9267 | 491.3706 | 844.6274 | 2013.4991 | 2352.1754 | 4488 |  | 508.0685
| Chaudière eau surchauffée | 335.5 | 1042.5833 | 766.25 | 3965.5542 | 9169.875 | 16685.75 | 20354.7778 | 5333.1364
| Chaudière fluide caloporteur organique | 279 | 1089.9859 | 1521.2143 | 5139.2151 | 12252.087 | 49971.25 |  | 4115.1256
| Global tous types de chaudières confondues | 119.8704 | 538.0544 | 1009.3305 | 3913.3128 | 13664.2809 | 36474.6235 | 118933.0077 | 3270.9682
| Type de chaudière (BDD 3) | 0 à 200kW | 200 à 500 kW | 500 à 1000 kW | 1 à 5 MW | 5 à 10 MW | 10 à 20 MW | > 20 MW | Global
| Chaudière à tubes de fumées | 221.4381 | 758 | 1525 | 4927 | 17411 | 42728 | 95348 | 7970.4452
| Chaudière à tubes d'eau | 145.9884 | 717 | 1881 | 4725 | 16091 | 26672 | 133850 | 14877.4336
| Chaudière à vaporisation instantanée | 342 | 1088 | 1759 | 4223 | / | / | / | 2281.7959
| Chaudière de chauffage central | 132.8043 | 557 | 837 | 2341 | 1005 | 41637 | 125120 | 488.7258 | = usages bâtimentaires + atelier (aérotherme indirecte = qui transporte de la vapeur)
| Chaudière de récupération | 327.5 | 868 | / | 5485 | / | / | 17705 | 4438.2857
| Autres | 101 | 450 | 822 | 3197 | 9337 | 32538 | 123591 | 2180
| Global tous types de chaudières confondues | [7 empty] | 3273
| Avec ou sans économiseur (BDD 1) | 0 à 200kW | 200 à 500 kW | 500 à 1000 kW | 1 à 5 MW | 5 à 10 MW | 10 à 20 MW | > 20 MW | Global
| Chaudière gaz industrielle sans économiseur | 120 | 519 | 1040 | 3095 | 9091 | 26925 | 77995.1765 | 1165
| Chaudière gaz industrielle avec économiseur | 122 | 812 | 797 | 6501 | 16582 | 38487.4608 | 125091.7965 | 16274
3270.9682
| Variation de conso avec économiseur vs. sans (% économie d'énergie) | 1.667% | 56.45% | -23.37% | 110% | 82.4% | 42.94% | 60.38% | 1297%
Audit energetique
Facteur Humain et Organisationnel
Maintenance thermique préventive
( suivi des mesures, maintien en états des equipements, validation périodique du fonctionnement efficace des equipements thermiques, eviter les dérives)
Réglage combustion
Optimisation des transferts thermiques à la charges (optimisatino de la charge, optimisation de l'aérolique du four, etc…). Suite a diagniostique energétique
Optimisation des pertes et des transitoires de production (étanchéité du four, gestion des arrêts et redemarrage, plan de chargement)
refection de l'Isolation thermique des parois planes ou cylindriques sur des installations industrielles
Optimisation et MCO de l'instrumentation (capteurs et actionneurs,
utiliser les MTD du domaine et les equipements appropriés)
Plan de comptage
Système de mesurage d’indicateurs de performance énergétique ( plan de comptage partiel)
Utilisation de technos de type "Big Data"
(instrumentation et logiciel ad hoc)
Oxycombustion
Bruleur radiant de poche
cogénération
Bruleurs auto-récupérateurs
Bruleurs auto-régénératifs
Bruleurs régénératifs
Récupérateur centralisé
Chaudiere de récuperation sur fumées de four
Stockage thermique
Recup Chaleur => elec ORC
Recup Chaleur => elec TURBOSOL
Récupe Chaleur=> AC
PAC Abso
Echangeur de chaleur et de matiere à contact direct ( laveur de fumée avec récupération de chaleur, récupération sur produits chaud, etc..)
Biomethane 10 % vol
Biomethane 20 % vol
Biomethane 30 % vol
Hydrogéne 5% vol
Hydrogéne 10 % vol
Hydrogéne 20% vol
Hybride : Compression/Absorption
le solaire thermique (ST) ( plaque plane ou sous vide)
solaire thermique à concentration (CST)
photovoltaïque (PV)
Chaudiére Zéro carbone
DMX
Économiseur sur les effluents gazeux d’une chaudière de production de vapeur
Condenseur sur les effluents gazeux d’une chaudière de production de vapeur
Brûleur micro-modulant surchaudière industrielle
Matelas pour l’isolation de points singuliers
Traitement d’eau performant sur chaudière de production de vapeur
Calorifugeage de bache alimentaire
Gestion des purges de chaudiere
Récuperation sur les purges de chaudieres
Remplacement des purgeurs défectueux
Système de récupération de chaleur sur un compresseur d’air
Sécheur d'air comprimé à adsorption utilisant un apport calorifique pour sa régénération ( récup chaleur du compresseur)
Séquenceur électronique pour le pilotage d’une centrale de production d’air comprimé
Mise en cascade des compresseurs
Recherche de fuites
Ajustement de la pression reative aux besoins
Variateur de vitesse
Abaisser la température de l'air aspiré (aspiration d'air exterieur)
Redimenssionnement réseau AC : Bouclage, diminution de la longuer du réseau, diminution des pertes de charges, diametre adaptés,…
Free cooling
Free cooling par eau de refroidissement en substitution d'un groupe froid
Système de récupération de chaleur sur un groupe de production de froid
Système de régulation sur un groupe de production de froid permettant d’avoir une haute pression flottante
Système de régulation sur un groupe de production de froid permettant d’avoir une basse pression flottante
Système de condensation frigorifique à haute efficacité
Maintenance (encrassement des echangeurs)
Groupe froid haute performance (palliers magnétiques)
Eclairage : Luminaires à modules LED
Eclairage : détection de présence
Eclairage : programmation horaire
Moteur haut rendement de classe IE2
Moteur premium de classe IE3
Moteur asynchrone de classe IE4
Système électronique de pilotage d’un moteur électrique avec récupération d’énergie
Systèmes moto-régulés
Moto-variateur synchrone à aimants permanents ou à reluctance
Système de variation électronique de vitesse sur un moteur asynchrone

## A.4 Performances_Industrie
Tonnes de CO2eq évitées grâce aux solutions industrielles - tout type de puissance de chaudière
Techno mise en place
Solution de départ |  | Condenseur Fourchette basse | Condenseur Fourchette haute | Condenseur | Economiseur Fourchette basse | Economiseur Fourchette haute | Economiseur | Brûleur micro-modulant | Système de récupération de chaleur sur un compresseur d’air Fourchette basse | Système de récupération de chaleur sur un compresseur d’air Fourchette haute | Réglage de la combustion Fourchette basse | Réglage de la combustion Fourchette haute | Maintenance thermique préventive Fourchette basse | Maintenance thermique préventive Fourchette haute
| Gain CO2 : | 3% | 6% | 4.5% | 2% | 5% | 3.5% | 3.5% | 60% | 80% | 5% | 20% | 5% | 30%
| Chaudière vapeur | 108.118 | 216.2359 | 162.1769 | 72.0786 | 180.1966 | 126.1376 | 126.1376 | 2162.359 | 2883.1454 | 180.1966 | 720.7863 | 180.1966 | 1081.1795
| Chaudière eau chaude | 3.6429 | 7.2857 | 5.4643 | 2.4286 | 6.0714 | 4.25 | 4.25 | 72.857 | 97.1427 | 6.0714 | 24.2857 | 6.0714 | 36.4285
| Chaudière eau surchauffée | 38.2386 | 76.4772 | 57.3579 | 25.4924 | 63.731 | 44.6117 | 44.6117 | 764.7718 | 1019.6957 | 63.731 | 254.9239 | 63.731 | 382.3859
| Chaudière fluide caloporteur organique | 29.5055 | 59.0109 | 44.2582 | 19.6703 | 49.1758 | 34.423 | 34.423 | 590.109 | 786.812 | 49.1758 | 196.703 | 49.1758 | 295.0545
| Global - tous types de chaudières confondues | 23.4528 | 46.9057 | 35.1793 | 15.6352 | 39.0881 | 27.3616 | 27.3616 | 469.0568 | 625.4091 | 39.0881 | 156.3523 | 39.0881 | 234.5284
|  | Condenseur Fourchette basse | Condenseur Fourchette haute | Condenseur | Economiseur Fourchette basse | Economiseur Fourchette haute | Economiseur | Brûleur micro-modulant | Système de récupération de chaleur sur un compresseur d’air Fourchette basse | Système de récupération de chaleur sur un compresseur d’air Fourchette haute | Réglage de la combustion Fourchette basse | Réglage de la combustion Fourchette haute | Maintenance thermique préventive Fourchette basse | Maintenance thermique préventive Fourchette haute
| Chaudière vapeur | -3% | -6% | -4.5% | -2% | -5% | -3.5% | -3.5% | -60% | -80% | -5% | -20% | -5% | -30%
| Chaudière eau chaude | -3% | -6% | -4.5% | -2% | -5% | -3.5% | -3.5% | -60% | -80% | -5% | -20% | -5% | -30%
| Chaudière eau surchauffée | -3% | -6% | -4.5% | -2% | -5% | -3.5% | -3.5% | -60% | -80% | -5% | -20% | -5% | -30%
| Chaudière fluide caloporteur organique | -3% | -6% | -4.5% | -2% | -5% | -3.5% | -3.5% | -60% | -80% | -5% | -20% | -5% | -30%
Gains CO2 moyens par type d'actions mises en place en industrie
Process
|  | Détails | Gain CO2 moyen
| Instrumentation - suivi de conso | Audits énergétiques, facteurs organisationnels… | 5%
| Maintenance thermique et réglage | Isolation points singuliers, réglages brûleurs… | 3%
| Brûleurs à air chaud / Récupération de chaleur sur brûleur |  | 20%
| Dispositif de récupération/stockage/transformation de chaleur fatale | ORC, échangeur,… | 10%
| Hybridation |  | 20%
Chaufferie vapeur
|  | Détails | Gain CO2 moyen
| Comptage et mesure | Audits énergétiques, facteurs organisationnels… | 5%
| Économiseur sur les effluents gazeux d’une chaudière de production de vapeur |  | 3.5%
| Condenseur sur les effluents gazeux d’une chaudière de production de vapeur |  | 4.5%
| Brûleur micro-modulant surchaudière industrielle |  | 3.5%
| Gestion des purges de chaudiere |  | 2%
| Hybridation |  | 20% | L'hybridation diminue la quantité de gaz mais pas la quantité d'énergie finale totale. C'est ce % de gain qui peut être convertie en % CO2 et donc en gains
| Ch0C |  | 70%
Note on E23: ANDRE ALAÏS: (à afficher en fenêtre pop-up sur le CRM)
Note on E32: ANDRE ALAÏS: (à afficher en fenêtre pop-up sur le CRM)

## Tableau techno EE et decarb
|  |  | Chaudière gaz industrielle | Four gaz industriel | Technos et organisation | gain energétique | Secteur industriel | TRI | maturité/ implentabilité | Aides possibles | Fiche Réalisation | Diminution emission CO2 | caractéristique | acteurs | FFF
PROCESS | EFFICACITE ENERGETIQUE | vision globale des consomations du site |  |  | Audit energetique | 5 à 10% | Tous | < 1 | Immediate | BPI |  | >10%
[5 empty] | Facteur Humain et Organisationnel | 2 a 20% | Tous | < 6mois | immediate | non |  | 2 a 20%
|  | Maintenance thermique | Oui | Oui | Maintenance thermique préventive ( suivi des mesures, maintien en états des equipements, validation périodique du fonctionnement efficace des equipements thermiques, eviter les dérives) | de 5% a plus de 30% | Tous | Variable | immediate | a voir au cas par cas |  | de 5% a plus de 30%
|  |  | Oui |  | Réglage combustion | 5 a 20% | Tous | < 6mois | immediate | non |  | 5 a 20%
|  |  |  | Oui | Optimisation des transferts thermiques à la charges (optimisatino de la charge, optimisation de l'aérolique du four, etc…). Suite a diagniostique energétique | 3 à 10% | Verre, Metaux, Matériaux (Hautes températures) | 1<TRI<2 | immediate | non |  | 3 à 10%
|  |  |  | Oui | Optimisation des pertes et des transitoires de production (étanchéité du four, gestion des arrêts et redemarrage, plan de chargement) | 3 à 5% | Tous | < 1 | immediate | non |  | 3 à 5%
|  |  | Oui | Oui | refection de l'Isolation thermique des parois planes ou cylindriques sur des installations industrielles | 3 à 10% | Tous | Variable | immediate | IND-UT-131 |  | 3 à 10% |  |  | x
|  |  | Oui | Oui | Optimisation et MCO de l'instrumentation (capteurs et actionneurs, utiliser les MTD du domaine et les equipements appropriés) | < 5% | Tous | Variable | immediate | ? |  | < 5%
|  | Suivi et optimisation des performances | Oui | Oui | Plan de comptage | 1 à 5% | Tous | < 4 | immediate | IND UT 134 |  | 1 à 5% |  |  | x
|  |  | Oui | Oui | Système de mesurage d’indicateurs de performance énergétique ( plan de comptage partiel) | 2.5% | Tous | <1 | immediate | IND-UT-134 |  | 2.5% |  |  | x
|  |  | Oui | Oui | Utilisation de technos de type "Big Data" (instrumentation et logiciel ad hoc) | 3 à 10% | Tous | 1<TRI<3 | immediate | non |  | 3 a 10%
|  | Technologies performantes |  | Oui | Oxycombustion | 2% | Verre |  | immediate | non |  | 2%
|  |  |  | Oui | Bruleur radiant de poche | 20 à 50% | Metaux | Variable | immediate | non |  | 20 à 50%
|  |  | Oui | Oui | cogénération
| CHALEUR FATALE | Brûleur avec dispositif de récupération de chaleur sur un four industriel |  | Oui | Bruleurs auto-récupérateurs | 20 à 30% | Haute Température | 2<TRI<4 | immediate | IND-UT-118 |  | 20 à 30% |  |  | en forge oui
|  |  |  | Oui | Bruleurs auto-régénératifs | 30 à 40 % | Haute Température | 2<TRI<4 | immediate |  |  | 30 a 40 %
|  |  |  | Oui | Bruleurs régénératifs | 50 à 60% | Haute Température | 2<TRI<4 | immediate |  |  | 50 a 60%
|  |  |  | Oui | Récupérateur centralisé | 15 à 25% | Tous | 1< TRI <3 | immediate | ADEME |  | 20 a 40 %
|  | Autres systèmes de récuépration de chauleur | Oui | Oui | Chaudiere de récuperation sur fumées de four | >15% | Verre, Metaux | 1<TRI<3 | immediate | ADEME |  | >15%
|  |  |  | Oui | Stockage thermique | Variable | Haute Température | 3< TRI <8 | immediate | ADEME (Fond chaleur) |  | Variable
|  |  | Oui | Oui | Recup Chaleur => elec ORC | Variable | Basse température | 5<TRI<10 | immediate |  |  | Variable
|  |  | Oui |  | Recup Chaleur => elec TURBOSOL | 5 a 15% | Haute Température | 4ans<> 8ans | TRL 5 a 7 |  |  | a valider
|  |  | Oui |  | Récupe Chaleur=> AC | 10 a 20% | Haute Température | 4ans<> 8ans | TRL 4 a 6 |  |  | a valider
|  |  | Oui |  | PAC Abso | variable | Basse température | 1<TRI<6 ans | immediate |  |  | Variable
|  |  | Oui | Oui | Echangeur de chaleur et de matiere à contact direct ( laveur de fumée avec récupération de chaleur, récupération sur produits chaud, etc..) | Variable | Tous | 1,5<TRI<4 | immediate | CEE, ADEME |  | Variable
| ENR | Gaz Verts | Oui | Oui | Biomethane 10 % vol | 0 | Tous |  | < 5ans |  |  | 8%
|  |  | Oui | Oui | Biomethane 20 % vol | 0 | Tous |  | < 10 ans |  |  | 16%
|  |  | Oui | Oui | Biomethane 30 % vol | 0 | Tous |  | < 20 ans |  |  | 24%
|  |  | Oui | Oui | Hydrogéne 5% vol | 0 | Tous |  | < 5 ans |  |  | <1%
|  |  | Oui | Oui | Hydrogéne 10 % vol | 0 | Tous |  | < 10 ans |  |  | 2%
|  |  | Oui | Oui | Hydrogéne 20% vol | 0 | Tous |  | < 20 ans |  |  | 4%
|  | PAC | Oui | Oui | Hybride : Compression/Absorption | 50 a 70% | Basse température | 1<TRI<6 ans | Immediate
Tous
|  | Solaire | Oui |  | le solaire thermique (ST) ( plaque plane ou sous vide) |  | IAA | 8 a 15 ans
|  |  | Oui |  | solaire thermique à concentration (CST) |  | IAA | 8 a 15 ans
|  |  | Oui |  | photovoltaïque (PV)
| CCUS | CCUS | Oui |  | Chaudiére Zéro carbone | 15% | Tous |  | TRL 5 | non | non | Jusqua 90 %
|  |  | Oui |  | DMX | 0 | Metaux |  | TRL 6 | ?
|  | Chaufferie vapeur | Oui |  | Économiseur sur les effluents gazeux d’une chaudière de production de vapeur | 2 à 5% | Tous | 1<TRI<4 | immediate | IND-UT-104 |  | 2 à 5%
|  |  | Oui |  | Condenseur sur les effluents gazeux d’une chaudière de production de vapeur | 3 à 6% |  | 2<TRI<5 | immediate | IND-UT-130 |  | 3 à 6%
|  |  | Oui |  | Brûleur micro-modulant surchaudière industrielle | 3.5% |  | ? | immediate | IND-UT-105 | https://d1ccvklcu8wg4s.cloudfront.net/pr/cfr-fiches/pdf/chaufferie-vapeur-a-haut-rendement-gaz-naturel.pdf | 3.5%
|  |  | Oui |  | Matelas pour l’isolation de points singuliers | < 2% |  | < 1 | immediate | IND-UT-121 |  | < 2%
|  |  | Oui |  | Traitement d’eau performant sur chaudière de production de vapeur |  |  | variable | immediate | IND-UT-125
|  |  | Oui |  | Calorifugeage de bache alimentaire | 1% |  | < 1 | immediate | IND-UT-131 |  | 1%
|  |  | Oui |  | Gestion des purges de chaudiere | 2% |  | 1<TRI<3 | immediate |  |  | 2%
UTILITES |  |  | Oui |  | Récuperation sur les purges de chaudieres | 1 à 4 % |  | 1<TRI<3 | immediate |  |  | 1 à 4 %
|  |  | Oui |  | Remplacement des purgeurs défectueux | Variable |  | 2<TRI<6 | immediate |  |  | Variable
|  |  | Oui |  | Système de récupération de chaleur sur un compresseur d’air | 60 à 80% | Tous | 2<TRI<4 | immediate | IND-UT-103 |  | 60 à 80%
|  | Air comprimé |  |  | Sécheur d'air comprimé à adsorption utilisant un apport calorifique pour sa régénération ( récup chaleur du compresseur) | ? |  | < 2 | immediate | IND-UT-122 |  | ?
[5 empty] | Séquenceur électronique pour le pilotage d’une centrale de production d’air comprimé | 15% |  | < 2 | immediate | IND-UT-124 |  | 15%
[5 empty] | Mise en cascade des compresseurs | > 10% |  | < 2 | immediate |  |  | > 10%
[5 empty] | Recherche de fuites | 20 à 30% |  | < 1 | immediate |  |  | 20 à 30%
[5 empty] | Ajustement de la pression reative aux besoins | 5 à 10% / bar |  | < 6 mois | immediate |  |  | 5 à 10% / bar
[5 empty] | Variateur de vitesse | 5 à 50% |  | 1<TRI<3 | immediate |  |  | 5 à 50%
[5 empty] | Abaisser la température de l'air aspiré (aspiration d'air exterieur) | 1% / 3°C |  | < 6 mois | immediate |  |  | 1% / 3°C
[5 empty] | Redimenssionnement réseau AC : Bouclage, diminution de la longuer du réseau, diminution des pertes de charges, diametre adaptés,… | 10% |  | 1<TRI<3 | immediate |  |  | 10%
[5 empty] | Free cooling | 5 à 15% | Tous | < 6 mois | immediate |  |  | 5 a 15%
|  | Froid |  |  | Free cooling par eau de refroidissement en substitution d'un groupe froid | ? |  | ? | immediate | IND-UT-135
[5 empty] | Système de récupération de chaleur sur un groupe de production de froid | 10% |  | 2<TRI<4 | immediate | IND-UT-117 |  | 10%
[5 empty] | Système de régulation sur un groupe de production de froid permettant d’avoir une haute pression flottante | 10 à 25% |  | SO | immediate | IND-UT-116
[5 empty] | Système de régulation sur un groupe de production de froid permettant d’avoir une basse pression flottante |  |  | SO | immediate | IND-UT-115
[5 empty] | Système de condensation frigorifique à haute efficacité | 2 à 3% |  | SO | immediate | IND-UT-113
[5 empty] | Maintenance (encrassement des echangeurs) | 10 à 30% |  | < 6 mois | immediate
[5 empty] | Groupe froid haute performance (palliers magnétiques) | 20 à 50% |  | SO | immediate
[5 empty] | Eclairage : Luminaires à modules LED | 50% | Tous | 1<TRI<4 | immediate | IND-BA-116
|  | Electricité |  |  | Eclairage : détection de présence | 22% |  | 1<TRI<4 | immediate
[5 empty] | Eclairage : programmation horaire | 11% |  | 1<TRI<4 | immediate
[5 empty] | Moteur haut rendement de classe IE2 | ? |  |  | immediate | IND-UT-112
[5 empty] | Moteur premium de classe IE3 | ? |  |  | immediate | IND-UT-123
[5 empty] | Moteur asynchrone de classe IE4 | ? |  |  | immediate | IND-UT-132
[5 empty] | Système électronique de pilotage d’un moteur électrique avec récupération d’énergie | ? |  |  | immediate | IND-UT-133
[5 empty] | Systèmes moto-régulés | ? |  |  | immediate | IND-UT-136
[5 empty] | Moto-variateur synchrone à aimants permanents ou à reluctance | ? |  |  | immediate | IND-UT-114
[5 empty] | Système de variation électronique de vitesse sur un moteur asynchrone | ? |  |  | immediate | IND-UT-102

## A.5 Km_Conso_Mobilité
Consommation et kilométrage moyens en fonction du type de véhicule
| Poids lourds | Véhicule léger | Bus | Autocar
Kilométrage moyen (km/an) | 44000 | 14000 | 39000 | 29500
Consommation moyenne GNV/BioGNV (kg/100km) | 30 | 6.5 | 40 | 40
Consommation moyenne diesel (L/100km) | 30 | 7.2 | 43 | 43

## Annexe - DPE
Intensité énergétique par DPE |  |  |  | Parc de logements par classe de performance énergétique au 1er janvier 2024
Etiquette | Conso moyenne (kWh/m²/an) | Seuils (kWh/m²/an) | Emissions de GES (kgCO2eq/m2/an | Nombre de résidences principales en France (M) | 30.6
A | 35 | 0 | 0 | Etiquette A | 0.7956 | 2.6%
B | 90 | 70 | 6 | Etiquette B | 1.4076 | 4.6%
C | 145 | 110 | 11 | Etiquette C | 7.8642 | 25.7%
D | 215 | 180 | 30 | Etiquette D | 9.8226 | 32.1%
E | 290.5 | 250 | 50 | Etiquette E | 6.4566 | 21.1%
F | 331 | 331 | 70 | Etiquette F | 2.4786 | 8.1%
G | 500 | >420 | >100 | Etiquette G | 1.7442 | 5.7%
|  |  |  | "Passoires énergétiques" (étiquettes F + G) | 4.2228 | 13.8%

## B.1 Rénovation(chauffage+bâti) (hidden)
Ces ratios proviennent d'une étude du BE Guillemard basée sur une modélisation de 5 typologies de bâtiments - CEGIBAT
SANS RENOVATION
Bâtiment grand collectif - chaudière individuelle - zone climatique H2 |  | Bâtiment HBM- chaudière individuelle - zone climatique H2 |  | Bâtiment Petit collectif - chaudière individuelle - zone climatique H2
Typologie bâtiment | Grand collectif | Typologie bâtiment | HBM | Typologie bâtiment | Petit collectif |  | Tous bâtiments - zone H2 - chaudière individuelle |  | Tous bâtiments - zone H2 - chaudière collective
Zone climatique | H2b (37) | Zone climatique | H2b (37) | Zone climatique | H2b (37) |  | Typologie bâtiment | (Tous) | Typologie bâtiment | (Tous)
Chauffage & ECS avant travaux | Chaudière individuelle | Chauffage & ECS avant travaux | Chaudière individuelle | Chauffage & ECS avant travaux | Chaudière individuelle | TOUS BATIMENTS CONFONDUS | Zone climatique | H2b (37) | Zone climatique | H2b (37)
Murs2 | - | Murs2 | - | Murs2 | - |  | Chauffage & ECS avant travaux | Chaudière individuelle | Chauffage & ECS avant travaux | Chaudière collective
Plafond2 | - | Plafond2 | - | Plafond2 | - |  | Murs2 | - | Murs2 | -
Plancher2 | - | Plancher2 | - | Plancher2 | - |  | Plafond2 | - | Plafond2 | -
Menuiseries2 | - | Menuiseries2 | - | Menuiseries2 | - |  | Plancher2 | - | Plancher2 | -
Ventilation2 | - | Ventilation2 | - | Ventilation2 | - |  | Menuiseries2 | - | Menuiseries2 | -
[7 empty] | Ventilation2 | - | Ventilation2 | -
Gains de CO2 par solution posée |  | Gains de CO2 par solution posée |  | Gains de CO2 par solution posée
Chaudière individuelle |  | Chaudière individuelle |  | Chaudière individuelle |  |  | Gains de CO2 par solution posée |  | Gains de CO2 par solution posée
Neuf |  | Neuf |  | Neuf |  |  | Chaudière individuelle | 19.23% | CD Coll + CESC | 20.26%
17.86% |  | 16.84% |  | 23.33% |  |  | Neuf |  | Neuf
Chaudière THPE individuelle + CET sur air extérieur |  | Chaudière THPE individuelle + CET sur air extérieur |  | Chaudière THPE individuelle + CET sur air extérieur |  |  | 16.84% |  | 14.29%
Neuf |  | Neuf |  | Neuf |  |  | 17.86% |  | 19.64%
30.36% |  | 26.32% |  | 40% |  |  | 18.75% |  | 20%
Total général |  | Total général |  | Total général |  |  | 19.35% |  | 23.53%
[7 empty] | 23.33% |  | 23.85%
[7 empty] | Chaudière THPE individuelle + CET sur air extérieur | 34.58% | Chaudière collective | 14.08%
[7 empty] | Neuf |  | Neuf
[7 empty] | 26.32% |  | 12.31%
[7 empty] | 30.36% |  | 12.5%
[7 empty] | 37.5% |  | 14.29%
[7 empty] | 38.71% |  | 15.6%
[7 empty] | 40% |  | 15.69%
[7 empty] | Total général |  | PAC élec A/E (collective) | 89.44%
Neuf
88.57%
Bâtiment grand collectif - chaudière collective - zone climatique H2 |  | Bâtiment HBM - chaudière collective - zone climatique H2 |  | Bâtiment Petit collectif- chaudière collective - zone climatique H2 |  |  |  |  | 89.23%
Typologie bâtiment | Grand collectif | Typologie bâtiment | HBM | Typologie bâtiment | Petit collectif |  |  |  | 89.29%
Zone climatique | H2b (37) | Zone climatique | H2b (37) | Zone climatique | H2b (37) |  |  |  | 89.91%
Chauffage & ECS avant travaux | Chaudière collective | Chauffage & ECS avant travaux | Chaudière collective | Chauffage & ECS avant travaux | Chaudière collective |  |  |  | 90.2%
Murs2 | - | Murs2 | x | Murs2 | x |  |  |  | PAC hybride collective - PAC hybride (ECS 50/50) RECALCULEE | 68.6%
Plafond2 | - | Plafond2 | x | Plafond2 | x |  |  |  | Neuf
Plancher2 | - | Plancher2 | x | Plancher2 | x |  |  |  | 66.68%
Menuiseries2 | - | Menuiseries2 | x | Menuiseries2 | x |  |  |  | 68.22%
Ventilation2 | - | Ventilation2 | x | Ventilation2 | x |  |  |  | 68.47%
71.01%
Gains de CO2 par solution posée |  | Gains de CO2 par solution posée |  | Gains de CO2 par solution posée |  |  |  |  | PAC hybride collective - PAC hybride (ECS gaz) | 66.15%
CD Coll + CESC |  | CD Coll + CESC |  | CD Coll + CESC |  |  |  |  | Neuf
Neuf |  | Neuf |  | Neuf |  |  |  |  | 66.15%
19.64% |  | 84.4% |  | 73.85% |  |  |  |  | Total général
Chaudière collective |  | Chaudière collective |  | Chaudière collective
Neuf |  | Existant |  | Existant
12.5% |  | 66.97% |  | 60%
PAC élec A/E (collective) |  | Neuf |  | Neuf
Neuf |  | 79.82% |  | 66.15%
89.29% |  | PAC élec A/E (collective) |  | PAC élec A/E (collective)
PAC hybride collective - PAC hybride (ECS 50/50) RECALCULEE |  | Neuf |  | Neuf
Neuf |  | 97.25% |  | 96.92%
68.47% |  | PAC hybride collective - PAC hybride (ECS 50/50) RECALCULEE |  | PAC hybride collective - PAC hybride (ECS 50/50) RECALCULEE
Total général |  | Neuf |  | Neuf
|  | 88.88% |  | 85.3%
|  | Total général |  | Total général
AVEC RENOVATION
Tous bâtiments - zone H2 - chaudière collective
[7 empty] | Typologie bâtiment | (Tous)
[7 empty] | Zone climatique | H2b (37)
[7 empty] | Chauffage & ECS avant travaux | Chaudière collective
[7 empty] | Murs2 | x
[7 empty] | Plafond2 | x
[7 empty] | Plancher2 | x
[7 empty] | Menuiseries2 | x
[7 empty] | Ventilation2 | x
Gains de CO2 par solution posée
CD Coll + CESC
[7 empty] | Neuf | 76.05%
73.21%
73.85%
74.29%
74.51%
84.4%
Chaudière collective
[7 empty] | Existant | 60.16%
54.29%
58.82%
60%
60.71%
66.97%
[7 empty] | Neuf | 67.92%
62.86%
64.71%
66.07%
66.15%
79.82%
PAC élec A/E (collective)
[7 empty] | Neuf | 96.76%
96.08%
96.43%
96.92%
97.14%
97.25%
[7 empty] | PAC hybride collective - PAC hybride (ECS 50/50) RECALCULEE | 85.93%
Neuf
81.59%
85.3%
87.95%
88.88%
#N/A
Total général

## Coûts d'investissement (hidden)
Chiffrage des coûts d'investissement pour les 5 bâtiments type
[5 empty] | Systèmes collectifs |  |  |  |  | Systèmes individuels
|  | Nb logements | Puissance chaufferie (kW) | Coûts d'investissement bâti (€HT) | Coût rénovation de chaufferie et Rth (€HT) | Chaudière + tubage (€HT) | PAC hybride (€HT) | Chaudière + CESC (€HT) | PAC élec (€HT) | Chaudières individuelles (€HT) | Chaudières indiv + CET (€HT)
Sans travaux bâti | Grand collectif | 100 | 980 | - | 107750 | 254750 | 371370 | 364750 | 656550 | 194200 | 346200
| Petit collectif | 40 | 290 | - | 85666.6667 | 129166.6667 | 163676.6667 | 173166.6667 | 248066.6667 | 99000 | 198750
| HBM | 5 | 80 | - | 74817.2727 | 86817.2727 | 96337.2727 | 97817.2727 | 119617.2727 | 12090 | 62250
| Reconstruction | 45 | 300 | - | 95295 | 140295 | 175995 | 189795 | 263295 | 105295 | 218250
| Tour | 62 | 600 | - | 100728.3333 | 190728.3333 | 262128.3333 | 258928.3333 | 436728.3333 | 125116 | 227640
Avec travaux bâti | Grand collectif | 100 | 490 | 2186000 | 107750 | 181250 | 267000 | 291250 | 382150 | 194200 | 346200
| Petit collectif | 40 | 145 | 875000 | 85666.6667 | 107416.6667 | 132791.6667 | 151416.6667 | 146566.6667 | 99000 | 198750
| HBM | 5 | 40 | 119000 | 74817.2727 | 80817.2727 | 87817.2727 | 91817.2727 | 97217.2727 | 12090 | 62250
| Reconstruction | 45 | 150 | 662000 | 95295 | 117795 | 144045 | 167295 | 179295 | 105295 | 218250
| Tour | 62 | 300 | 1373000 | 100728.3333 | 145728.3333 | 198228.3333 | 213928.3333 | 268728.3333 | 125116 | 227640
Hypothèses
Prix chaudière €/kW | 150
Prix PAC €/kW | 600
Coûts induits PAC (acoustique / racco élec) | 200
Prix chaudière individuelle + tubage / lgt si copro | 3000
Prix tubage chaudière individuelle / lgt si copro | 1000
Prix chaudière individuelle + tubage / lgt si BS | 1200
Prix tubage chaudière individuelle / lgt si BS | 800
Prix CET (fourniture + pose) / lgt | 1900
Prix panneaux solaires th / m² | 1000
Nb panneaux solaire / lgt | 1.1
Prix installation de robinet thermostatique €HT / unité | 95
Coûts de rénovation de chaufferie estimés par Guillemard (€HT) |  | Nb radiateurs
Grand collectif | 130000 | 450
Petit collectif | 100000 | 200
HBM | 80000 | 22
Reconstruction | 120000 | 161
Tour | 123000 | 341
Dimensionnement PAC H avant travaux | 0.17
Dimensionnement PAC H après travaux | 0.25
Dimensionnement PAC | 0.7
Hypothèses:
- Le coût de la rénovation de chaufferie hors chaudière et tubage coûte entre 50% et 90% du prix de la rénovation de la chaufferie total en fonction du nombre de logements.
- On estime qu'on peut diviser par 2 la puissance de la chaufferie en faisant des travaux sur l'enveloppe.
- On dimensionne la PAC de la PAC H à 12% de la puissance initiale en situation sans travaux sur le bâti (puissance tenant compte de la prod ECS, d'un surdimensionnement de l'installation et de l'adaptation à des travaux ultérieurs) et à 25% de la puissance de la chaufferie après travaux sur le bâti.
- Le coût de la rénovation de chaufferie intégre l'équipement des radiateurs de robinets thermostatiques.
- Les coûts induits sur les PAC sont à challenger.

## Données outil décarbo (hidden)
|  |  |  | AVANT TRAVAUX | [13 empty] | APRES TRAVAUX | [15 empty] | 100% biométhane
Ref | Typologie bâtiment | Zone climatique | Surface (m²) | Murs | Plafond | Plancher | Menuiseries | Ventilation | Chauffage & ECS avant travaux | Système indiv/collectif | Système neuf / existant | Conso NRJ kWhEP/m².an | Etiquette NRJ avant travaux | Emissions GES(kgeqCO2/m².an) avant travaux | Etiquette GES avant travaux | Etiquette DPE avant travaux | Facture en € avant travaux | Murs | Plafond | Plancher | Menuiseries | Ventilation | Chauffage & ECS après travaux | Système indiv/collectif | Système neuf / existant | Conso NRJ kWhEP/m².an | Etiquette NRJ après travaux | Emissions GES(kgeqCO2/m².an) après travaux | Etiquette GES après travaux | Facture en € après travaux | % d'économie d'énergie en EP | % d'économie de CO2 | % d'économie € sur facture | Emissions GES(kgeqCO2/m².an) après travaux avec gaz vert | Etiquette GES | % d'économie de CO2
600 | HBM | H1a (78) | 240 | - | - | - | - | - | Chaudière individuelle | Indiv | Existant | 473 | G | 104 | G | G | 8595 | - | - | - | - | - | Chaudière individuelle | Indiv | Neuf | 394 | F | 86 | F | 7352 | 16.7% | 17.31% | 14.46% | 17.1464 | C | 83.51%
602 | HBM | H1a (78) | 240 | - | - | - | - | - | Chaudière individuelle | Indiv | Existant | 473 | G | 104 | G | G | 8595 | - | - | - | - | - | Chaudière THPE individuelle + CET sur air extérieur | Indiv | Neuf | 369 | F | 77 | F | 7216 | 21.99% | 25.96% | 16.04% | 15.7757 | C | 84.83%
601 | HBM | H1a (78) | 240 | - | - | - | - | - | Chaudière individuelle | Indiv | Existant | 473 | G | 104 | G | G | 8595 | x | x | x | x | x | Chaudière individuelle | Indiv | Neuf | 123 | C | 24 | C | 3156 | 74% | 76.92% | 63.28% | 5.1126 | A | 95.08%
1725 | HBM | H1a (78) | 240 | - | - | - | - | - | Chaudière individuelle | Indiv | Existant | 473 | G | 104 | G | G | 8595 | x | x | x | x | x | Chaudière individuelle | Indiv | Existant | 156 | C | 31 | D | 3699 | 67.02% | 70.19% | 56.96% | 6.6074 | B | 93.65%
603 | HBM | H1a (78) | 240 | - | - | - | - | - | Chaudière individuelle | Indiv | Existant | 473 | G | 104 | G | G | 8595 | x | x | x | x | x | Chaudière THPE individuelle + CET sur air extérieur | Indiv | Neuf | 94 | B | 14 | C | 2460 | 80.13% | 86.54% | 71.38% | 3.5866 | A | 96.55%
676 | HBM | H2b (37) | 240 | - | - | - | - | - | Chaudière individuelle | Indiv | Existant | 434 | G | 95 | F | G | 7985 | - | - | - | - | - | Chaudière individuelle | Indiv | Neuf | 361 | F | 79 | F | 6837 | 16.82% | 16.84% | 14.38% | 15.6974 | C | 83.48%
678 | HBM | H2b (37) | 240 | - | - | - | - | - | Chaudière individuelle | Indiv | Existant | 434 | G | 95 | F | G | 7985 | - | - | - | - | - | Chaudière THPE individuelle + CET sur air extérieur | Indiv | Neuf | 337 | F | 70 | F | 6700 | 22.35% | 26.32% | 16.09% | 14.3624 | C | 84.88%
677 | HBM | H2b (37) | 240 | - | - | - | - | - | Chaudière individuelle | Indiv | Existant | 434 | G | 95 | F | G | 7985 | x | x | x | x | x | Chaudière individuelle | Indiv | Neuf | 111 | C | 21 | C | 2684 | 74.42% | 77.89% | 66.39% | 4.6265 | A | 95.13%
1726 | HBM | H2b (37) | 240 | - | - | - | - | - | Chaudière individuelle | Indiv | Existant | 434 | G | 95 | F | G | 7985 | x | x | x | x | x | Chaudière individuelle | Indiv | Existant | 145 | C | 29 | C | 3521 | 66.59% | 69.47% | 55.9% | 6.1012 | B | 93.58%
679 | HBM | H2b (37) | 240 | - | - | - | - | - | Chaudière individuelle | Indiv | Existant | 434 | G | 95 | F | G | 7985 | x | x | x | x | x | Chaudière THPE individuelle + CET sur air extérieur | Indiv | Neuf | 86 | B | 12 | C | 2245 | 80.18% | 87.37% | 71.88% | 3.2393 | A | 96.59%
733 | HBM | H3 (13) | 240 | - | - | - | - | - | Chaudière individuelle | Indiv | Existant | 312 | E | 68 | E | E | 6085 | - | - | - | - | - | Chaudière individuelle | Indiv | Neuf | 259 | E | 56 | E | 5245 | 16.99% | 17.65% | 13.8% | 11.2481 | C | 83.46%
735 | HBM | H3 (13) | 240 | - | - | - | - | - | Chaudière individuelle | Indiv | Existant | 312 | E | 68 | E | E | 6085 | - | - | - | - | - | Chaudière THPE individuelle + CET sur air extérieur | Indiv | Neuf | 238 | D | 48 | D | 5132 | 23.72% | 29.41% | 15.66% | 10.0958 | B | 85.15%
734 | HBM | H3 (13) | 240 | - | - | - | - | - | Chaudière individuelle | Indiv | Existant | 312 | E | 68 | E | E | 6085 | x | x | x | x | x | Chaudière individuelle | Indiv | Neuf | 86 | B | 16 | C | 2215 | 72.44% | 76.47% | 63.6% | 3.5244 | A | 94.82%
1727 | HBM | H3 (13) | 240 | - | - | - | - | - | Chaudière individuelle | Indiv | Existant | 312 | E | 68 | E | E | 6085 | x | x | x | x | x | Chaudière individuelle | Indiv | Existant | 110 | C | 21 | C | 2878 | 64.74% | 69.12% | 52.7% | 4.6189 | A | 93.21%
736 | HBM | H3 (13) | 240 | - | - | - | - | - | Chaudière individuelle | Indiv | Existant | 312 | E | 68 | E | E | 6085 | x | x | x | x | x | Chaudière THPE individuelle + CET sur air extérieur | Indiv | Neuf | 64 | A | 8 | B | 1681 | 79.49% | 88.24% | 72.37% | 2.3256 | A | 96.58%
1713 | HBM | H1a (78) | 240 | - | - | - | - | - | Chaudière collective | collectif | Existant | 537 | G | 119 | G | G | 8560 | x | x | x | x | x | Chaudière collective | collectif | Existant | 186 | D | 39 | D | 3378 | 65.36% | 67.23% | 60.54% | 8.0051 | B | 93.27%
753 | HBM | H1a (78) | 240 | - | - | - | - | - | Chaudière collective | collectif | Existant | 537 | G | 119 | G | G | 8560 | - | - | - | - | - | Chaudière collective | collectif | Neuf | 456 | G | 101 | G | 7366 | 15.08% | 15.13% | 13.95% | 19.9305 | C | 83.25%
765 | HBM | H1a (78) | 240 | - | - | - | - | - | Chaudière collective | collectif | Existant | 537 | G | 119 | G | G | 8560 | - | - | - | - | - | CD Coll + CESC | collectif | Neuf | 328 | E | 72 | F | 5490 | 38.92% | 39.5% | 35.86% | 14.2848 | C | 88%
763 | HBM | H1a (78) | 240 | - | - | - | - | - | Chaudière collective | collectif | Existant | 537 | G | 119 | G | G | 8560 | - | - | - | - | - | PAC hybride collective - PAC hybride (ECS 50/50) RECALCULEE | collectif | Neuf | 400.3478 | F | 34.3329 | D | - | 25.45% | 71.15% | #VALUE! | 14.5935 | C | 87.74%
771 | HBM | H1a (78) | 240 | - | - | - | - | - | Chaudière collective | collectif | Existant | 537 | G | 119 | G | G | 8560 | - | - | - | - | - | PAC élec A/E (collective) | collectif | Neuf | 378 | F | 12 | C | 6529 | 29.61% | 89.92% | 23.73% | 12.6967 | C | 89.33%
754 | HBM | H1a (78) | 240 | - | - | - | - | - | Chaudière collective | collectif | Existant | 537 | G | 119 | G | G | 8560 | x | x | x | x | x | Chaudière collective | collectif | Neuf | 126 | C | 25 | C | 2427 | 76.54% | 78.99% | 71.65% | 5.3401 | A | 95.51%
766 | HBM | H1a (78) | 240 | - | - | - | - | - | Chaudière collective | collectif | Existant | 537 | G | 119 | G | G | 8560 | x | x | x | x | x | CD Coll + CESC | collectif | Neuf | 106 | B | 21 | C | 2129 | 80.26% | 82.35% | 75.13% | 4.4718 | A | 96.24%
764 | HBM | H1a (78) | 240 | - | - | - | - | - | Chaudière collective | collectif | Existant | 537 | G | 119 | G | G | 8560 | x | x | x | x | x | PAC hybride collective - PAC hybride (ECS 50/50) RECALCULEE | collectif | Neuf | 129.0837 | C | 13.0637 | C | - | 75.96% | 89.02% | #VALUE! | 4.6487 | A | 96.09%
772 | HBM | H1a (78) | 240 | - | - | - | - | - | Chaudière collective | collectif | Existant | 537 | G | 119 | G | G | 8560 | x | x | x | x | x | PAC élec A/E (collective) | collectif | Neuf | 118 | C | 3 | A | 2257 | 78.03% | 97.48% | 73.63% | 3.7123 | A | 96.88%
1717 | HBM | H2b (37) | 240 | - | - | - | - | - | Chaudière collective | collectif | Existant | 493 | G | 109 | G | G | 7906 | x | x | x | x | x | Chaudière collective | collectif | Existant | 173 | C | 36 | D | 3172 | 64.91% | 66.97% | 59.88% | 7.4352 | B | 93.18%
891 | HBM | H2b (37) | 240 | - | - | - | - | - | Chaudière collective | collectif | Existant | 493 | G | 109 | G | G | 7906 | - | - | - | - | - | Chaudière collective | collectif | Neuf | 417 | F | 92 | F | 6782 | 15.42% | 15.6% | 14.22% | 18.2261 | C | 83.28%
901 | HBM | H2b (37) | 240 | - | - | - | - | - | Chaudière collective | collectif | Existant | 493 | G | 109 | G | G | 7906 | - | - | - | - | - | CD Coll + CESC | collectif | Neuf | 380 | F | 83 | F | 6270 | 22.92% | 23.85% | 20.69% | 16.5494 | C | 84.82%
963 | HBM | H2b (37) | 240 | - | - | - | - | - | Chaudière collective | collectif | Existant | 493 | G | 109 | G | G | 7906 | - | - | - | - | - | PAC hybride collective - PAC hybride (ECS 50/50) RECALCULEE | collectif | Neuf | 366.3621 | F | 31.6003 | D | - | 25.69% | 71.01% | #VALUE! | 13.3556 | C | 87.75%
907 | HBM | H2b (37) | 240 | - | - | - | - | - | Chaudière collective | collectif | Existant | 493 | G | 109 | G | G | 7906 | - | - | - | - | - | PAC élec A/E (collective) | collectif | Neuf | 346 | F | 11 | C | 5981 | 29.82% | 89.91% | 24.35% | 11.5917 | C | 89.37%
892 | HBM | H2b (37) | 240 | - | - | - | - | - | Chaudière collective | collectif | Existant | 493 | G | 109 | G | G | 7906 | x | x | x | x | x | Chaudière collective | collectif | Neuf | 111 | C | 22 | C | 2194 | 77.48% | 79.82% | 72.25% | 4.6914 | A | 95.7%
902 | HBM | H2b (37) | 240 | - | - | - | - | - | Chaudière collective | collectif | Existant | 493 | G | 109 | G | G | 7906 | x | x | x | x | x | CD Coll + CESC | collectif | Neuf | 89 | B | 17 | C | 1848 | 81.95% | 84.4% | 76.63% | 3.705 | A | 96.6%
965 | HBM | H2b (37) | 240 | - | - | - | - | - | Chaudière collective | collectif | Existant | 493 | G | 109 | G | G | 7906 | x | x | x | x | x | PAC hybride collective - PAC hybride (ECS 50/50) RECALCULEE | collectif | Neuf | 118.0984 | C | 12.118 | C | - | 76.04% | 88.88% | #VALUE! | 4.2493 | A | 96.1%
908 | HBM | H2b (37) | 240 | - | - | - | - | - | Chaudière collective | collectif | Existant | 493 | G | 109 | G | G | 7906 | x | x | x | x | x | PAC élec A/E (collective) | collectif | Neuf | 109 | B | 3 | A | 2106 | 77.89% | 97.25% | 73.36% | 3.4138 | A | 96.87%
1718 | HBM | H3 (13) | 240 | - | - | - | - | - | Chaudière collective | collectif | Existant | 360 | F | 79 | F | F | 5911 | x | x | x | x | x | Chaudière collective | collectif | Existant | 137 | C | 28 | C | 2598 | 61.94% | 64.56% | 56.05% | 5.8549 | A | 92.59%
959 | HBM | H3 (13) | 240 | - | - | - | - | - | Chaudière collective | collectif | Existant | 360 | F | 79 | F | F | 5911 | - | - | - | - | - | Chaudière collective | collectif | Neuf | 303 | E | 67 | E | 5068 | 15.83% | 15.19% | 14.26% | 13.2361 | C | 83.25%
971 | HBM | H3 (13) | 240 | - | - | - | - | - | Chaudière collective | collectif | Existant | 360 | F | 79 | F | F | 5911 | - | - | - | - | - | CD Coll + CESC | collectif | Neuf | 265 | E | 57 | E | 4526 | 26.39% | 27.85% | 23.43% | 11.5193 | C | 85.42%
999 | HBM | H3 (13) | 240 | - | - | - | - | - | Chaudière collective | collectif | Existant | 360 | F | 79 | F | F | 5911 | - | - | - | - | - | PAC hybride collective - (ECS 50/50) | collectif | Neuf | 243.4252 | D | 22.7547 | C | - | 32.38% | 71.2% | #VALUE! | 8.9383 | B | 88.69%
977 | HBM | H3 (13) | 240 | - | - | - | - | - | Chaudière collective | collectif | Existant | 360 | F | 79 | F | F | 5911 | - | - | - | - | - | PAC élec A/E (collective) | collectif | Neuf | 219 | D | 7 | B | 3848 | 39.17% | 91.14% | 34.9% | 7.305 | B | 90.75%
960 | HBM | H3 (13) | 240 | - | - | - | - | - | Chaudière collective | collectif | Existant | 360 | F | 79 | F | F | 5911 | x | x | x | x | x | Chaudière collective | collectif | Neuf | 79 | B | 15 | C | 1680 | 78.06% | 81.01% | 71.58% | 3.2783 | A | 95.85%
972 | HBM | H3 (13) | 240 | - | - | - | - | - | Chaudière collective | collectif | Existant | 360 | F | 79 | F | F | 5911 | x | x | x | x | x | CD Coll + CESC | collectif | Neuf | 56 | A | 10 | B | 1324 | 84.44% | 87.34% | 77.6% | 2.2822 | A | 97.11%
1001 | HBM | H3 (13) | 240 | - | - | - | - | - | Chaudière collective | collectif | Existant | 360 | F | 79 | F | F | 5911 | x | x | x | x | x | PAC hybride collective - (ECS 50/50) | collectif | Neuf | 88.3529 | B | 9.7562 | B | - | 75.46% | 87.65% | #VALUE! | 3.1944 | A | 95.96%
978 | HBM | H3 (13) | 240 | - | - | - | - | - | Chaudière collective | collectif | Existant | 360 | F | 79 | F | F | 5911 | x | x | x | x | x | PAC élec A/E (collective) | collectif | Neuf | 76 | B | 2 | A | 1558 | 78.89% | 97.47% | 73.64% | 2.3583 | A | 97.01%
444 | Reconstruction | H1a (78) | 2417 | - | - | - | - | - | Chaudière individuelle | Indiv | Existant | 237 | D | 52 | E |  | 48457 | - | - | - | - | - | Chaudière individuelle | Indiv | Neuf | 201 | D | 43 | D | 41786 | 15.19% | 17.31% | 13.77% | 8.6667 | B | 83.33%
446 | Reconstruction | H1a (78) | 2417 | - | - | - | - | - | Chaudière individuelle | Indiv | Existant | 237 | D | 52 | E |  | 48457 | - | - | - | - | - | Chaudière THPE individuelle + CET sur air extérieur | Indiv | Neuf | 177 | C | 34 | D | 40412 | 25.32% | 34.62% | 16.6% | 7.3597 | B | 85.85%
445 | Reconstruction | H1a (78) | 2417 | - | - | - | - | - | Chaudière individuelle | Indiv | Existant | 237 | D | 52 | E |  | 48457 | x | x | x | x | x | Chaudière individuelle | Indiv | Neuf | 95 | B | 16 | C | 24224 | 59.92% | 69.23% | 50.01% | 3.8053 | A | 92.68%
1728 | Reconstruction | H1a (78) | 2417 | - | - | - | - | - | Chaudière individuelle | Indiv | Existant | 237 | D | 52 | E |  | 48457 | x | x | x | x | x | Chaudière individuelle | Indiv | Existant | 117 | C | 21 | C | 30240 | 50.63% | 59.62% | 37.59% | 4.792 | A | 90.78%
447 | Reconstruction | H1a (78) | 2417 | - | - | - | - | - | Chaudière individuelle | Indiv | Existant | 237 | D | 52 | E |  | 48457 | x | x | x | x | x | Chaudière THPE individuelle + CET sur air extérieur | Indiv | Neuf | 70 | B | 7 | B | 18181 | 70.46% | 86.54% | 62.48% | 2.4632 | A | 95.26%
524 | Reconstruction | H2b (37) | 2417 | - | - | - | - | - | Chaudière individuelle | Indiv | Existant | 223 | D | 48 | D |  | 45337 | - | - | - | - | - | Chaudière individuelle | Indiv | Neuf | 184 | D | 39 | D | 39138 | 17.49% | 18.75% | 13.67% | 7.9231 | B | 83.49%
526 | Reconstruction | H2b (37) | 2417 | - | - | - | - | - | Chaudière individuelle | Indiv | Existant | 223 | D | 48 | D |  | 45337 | - | - | - | - | - | Chaudière THPE individuelle + CET sur air extérieur | Indiv | Neuf | 161 | C | 30 | D | 37771 | 27.8% | 37.5% | 16.69% | 6.6491 | B | 86.15%
525 | Reconstruction | H2b (37) | 2417 | - | - | - | - | - | Chaudière individuelle | Indiv | Existant | 223 | D | 48 | D |  | 45337 | x | x | x | x | x | Chaudière individuelle | Indiv | Neuf | 88 | B | 15 | C | 22554 | 60.54% | 68.75% | 50.25% | 3.525 | A | 92.66%
1729 | Reconstruction | H2b (37) | 2417 | - | - | - | - | - | Chaudière individuelle | Indiv | Existant | 223 | D | 48 | D |  | 45337 | x | x | x | x | x | Chaudière individuelle | Indiv | Existant | 109 | B | 20 | C | 28091 | 51.12% | 58.33% | 38.04% | 4.4313 | A | 90.77%
527 | Reconstruction | H2b (37) | 2417 | - | - | - | - | - | Chaudière individuelle | Indiv | Existant | 223 | D | 48 | D |  | 45337 | x | x | x | x | x | Chaudière THPE individuelle + CET sur air extérieur | Indiv | Neuf | 64 | A | 6 | B | 16697 | 71.3% | 87.5% | 63.17% | 2.2254 | A | 95.36%
581 | Reconstruction | H3 (13) | 2417 | - | - | - | - | - | Chaudière individuelle | Indiv | Existant | 163 | C | 35 | D |  | 36029 | - | - | - | - | - | Chaudière individuelle | Indiv | Neuf | 134 | C | 28 | C | 31420 | 17.79% | 20% | 12.79% | 5.743 | A | 83.59%
583 | Reconstruction | H3 (13) | 2417 | - | - | - | - | - | Chaudière individuelle | Indiv | Existant | 163 | C | 35 | D |  | 36029 | - | - | - | - | - | Chaudière THPE individuelle + CET sur air extérieur | Indiv | Neuf | 114 | C | 21 | C | 29916 | 30.06% | 40% | 16.97% | 4.6475 | A | 86.72%
582 | Reconstruction | H3 (13) | 2417 | - | - | - | - | - | Chaudière individuelle | Indiv | Existant | 163 | C | 35 | D |  | 36029 | x | x | x | x | x | Chaudière individuelle | Indiv | Neuf | 70 | B | 11 | C | 18128 | 57.06% | 68.57% | 49.68% | 2.7567 | A | 92.12%
1730 | Reconstruction | H3 (13) | 2417 | - | - | - | - | - | Chaudière individuelle | Indiv | Existant | 163 | C | 35 | D |  | 36029 | x | x | x | x | x | Chaudière individuelle | Indiv | Existant | 85 | B | 15 | C | 22249 | 47.85% | 57.14% | 38.25% | 3.4311 | A | 90.2%
584 | Reconstruction | H3 (13) | 2417 | - | - | - | - | - | Chaudière individuelle | Indiv | Existant | 163 | C | 35 | D |  | 36029 | x | x | x | x | x | Chaudière THPE individuelle + CET sur air extérieur | Indiv | Neuf | 50 | A | 4 | A | 13129 | 69.33% | 88.57% | 63.56% | 1.641 | A | 95.31%
1714 | Reconstruction | H1a (78) | 2417 | - | - | - | - | - | Chaudière collective | collectif | Existant | 256 | E | 56 | E |  | 39938 | x | x | x | x | x | Chaudière collective | collectif | Existant | 120 | C | 23 | C | 21194 | 53.12% | 58.93% | 46.93% | 4.997 | A | 91.08%
441 | Reconstruction | H1a (78) | 2417 | - | - | - | - | - | Chaudière collective | collectif | Existant | 256 | E | 56 | E |  | 39938 | - | - | - | - | - | Chaudière collective | collectif | Neuf | 221 | D | 48 | D | 34912 | 13.67% | 14.29% | 12.58% | 9.572 | B | 82.91%
1618 | Reconstruction | H1a (78) | 2417 | - | - | - | - | - | Chaudière collective | collectif | Existant | 256 | E | 56 | E |  | 39938 | - | - | - | - | - | CD Coll + CESC | collectif | Neuf | 203 | D | 44 | D | 32292 | 20.7% | 21.43% | 19.14% | 8.798 | B | 84.29%
1612 | Reconstruction | H1a (78) | 2417 | - | - | - | - | - | Chaudière collective | collectif | Existant | 256 | E | 56 | E |  | 39938 | - | - | - | - | - | PAC hybride collective - PAC hybride (ECS 50/50) RECALCULEE | collectif | Neuf | 198.7033 | D | 17.6861 | C | - | 22.38% | 68.42% | #VALUE! | 7.1971 | B | 87.15%
1624 | Reconstruction | H1a (78) | 2417 | - | - | - | - | - | Chaudière collective | collectif | Existant | 256 | E | 56 | E |  | 39938 | - | - | - | - | - | PAC élec A/E (collective) | collectif | Neuf | 192 | D | 6 | B | 33500 | 25% | 89.29% | 16.12% | 6.327 | B | 88.7%
442 | Reconstruction | H1a (78) | 2417 | - | - | - | - | - | Chaudière collective | collectif | Existant | 256 | E | 56 | E |  | 39938 | x | x | x | x | x | Chaudière collective | collectif | Neuf | 103 | B | 19 | C | 18910 | 59.77% | 66.07% | 52.65% | 4.2623 | A | 92.39%
1619 | Reconstruction | H1a (78) | 2417 | - | - | - | - | - | Chaudière collective | collectif | Existant | 256 | E | 56 | E |  | 39938 | x | x | x | x | x | CD Coll + CESC | collectif | Neuf | 86 | B | 15 | C | 16290 | 66.41% | 73.21% | 59.21% | 3.4883 | A | 93.77%
1613 | Reconstruction | H1a (78) | 2417 | - | - | - | - | - | Chaudière collective | collectif | Existant | 256 | E | 56 | E |  | 39938 | x | x | x | x | x | PAC hybride collective - PAC hybride (ECS 50/50) RECALCULEE | collectif | Neuf | 96.8212 | B | 9.0031 | B | - | 62.18% | 83.92% | #VALUE! | 3.3779 | A | 93.97%
1625 | Reconstruction | H1a (78) | 2417 | - | - | - | - | - | Chaudière collective | collectif | Existant | 256 | E | 56 | E |  | 39938 | x | x | x | x | x | PAC élec A/E (collective) | collectif | Neuf | 93 | B | 2 | A | 18378 | 63.67% | 96.43% | 53.98% | 2.836 | A | 94.94%
1719 | Reconstruction | H2b (37) | 2417 | - | - | - | - | - | Chaudière collective | collectif | Existant | 234 | D | 51 | E |  | 36542 | x | x | x | x | x | Chaudière collective | collectif | Existant | 111 | C | 21 | C | 19837 | 52.56% | 58.82% | 45.71% | 4.6016 | A | 90.98%
1642 | Reconstruction | H2b (37) | 2417 | - | - | - | - | - | Chaudière collective | collectif | Existant | 234 | D | 51 | E |  | 36542 | - | - | - | - | - | Chaudière collective | collectif | Neuf | 200 | D | 43 | D | 3185 | 14.53% | 15.69% | 91.28% | 8.6953 | B | 82.95%
1654 | Reconstruction | H2b (37) | 2417 | - | - | - | - | - | Chaudière collective | collectif | Existant | 234 | D | 51 | E |  | 36542 | - | - | - | - | - | CD Coll + CESC | collectif | Neuf | 180 | D | 39 | D | 28780 | 23.08% | 23.53% | 21.24% | 7.7885 | B | 84.73%
1650 | Reconstruction | H2b (37) | 2417 | - | - | - | - | - | Chaudière collective | collectif | Existant | 234 | D | 51 | E |  | 36542 | - | - | - | - | - | PAC hybride collective - PAC hybride (ECS 50/50) RECALCULEE | collectif | Neuf | 181.1315 | D | 16.2078 | C | - | 22.59% | 68.22% | #VALUE! | 6.5571 | B | 87.14%
1660 | Reconstruction | H2b (37) | 2417 | - | - | - | - | - | Chaudière collective | collectif | Existant | 234 | D | 51 | E |  | 36542 | - | - | - | - | - | PAC élec A/E (collective) | collectif | Neuf | 175 | C | 5 | A | 30611 | 25.21% | 90.2% | 16.23% | 5.7572 | A | 88.71%
1643 | Reconstruction | H2b (37) | 2417 | - | - | - | - | - | Chaudière collective | collectif | Existant | 234 | D | 51 | E |  | 36542 | x | x | x | x | x | Chaudière collective | collectif | Neuf | 96 | B | 18 | C | 17799 | 58.97% | 64.71% | 51.29% | 3.9453 | A | 92.26%
1655 | Reconstruction | H2b (37) | 2417 | - | - | - | - | - | Chaudière collective | collectif | Existant | 234 | D | 51 | E |  | 36542 | x | x | x | x | x | CD Coll + CESC | collectif | Neuf | 75 | B | 13 | C | 14729 | 67.95% | 74.51% | 59.69% | 3.0386 | A | 94.04%
1652 | Reconstruction | H2b (37) | 2417 | - | - | - | - | - | Chaudière collective | collectif | Existant | 234 | D | 51 | E |  | 36542 | x | x | x | x | x | PAC hybride collective - PAC hybride (ECS 50/50) RECALCULEE | collectif | Neuf | 82.376 | B | 6.147 | B | - | 64.8% | 87.95% | #VALUE! | 2.7535 | A | 94.6%
1661 | Reconstruction | H2b (37) | 2417 | - | - | - | - | - | Chaudière collective | collectif | Existant | 234 | D | 51 | E |  | 36542 | x | x | x | x | x | PAC élec A/E (collective) | collectif | Neuf | 86 | B | 2 | A | 17280 | 63.25% | 96.08% | 52.71% | 2.626 | A | 94.85%
1720 | Reconstruction | H3 (13) | 2417 | - | - | - | - | - | Chaudière collective | collectif | Existant | 170 | C | 37 | D |  | 26900 | x | x | x | x | x | Chaudière collective | collectif | Existant | 87 | B | 16 | C | 16300 | 48.82% | 56.76% | 39.41% | 3.5926 | A | 90.29%
1678 | Reconstruction | H3 (13) | 2417 | - | - | - | - | - | Chaudière collective | collectif | Existant | 170 | C | 37 | D |  | 26900 | - | - | - | - | - | Chaudière collective | collectif | Neuf | 146 | C | 31 | D | 23465 | 14.12% | 16.22% | 12.77% | 6.3162 | B | 82.93%
1690 | Reconstruction | H3 (13) | 2417 | - | - | - | - | - | Chaudière collective | collectif | Existant | 170 | C | 37 | D |  | 26900 | - | - | - | - | - | CD Coll + CESC | collectif | Neuf | 123 | C | 26 | C | 20059 | 27.65% | 29.73% | 25.43% | 5.31 | A | 85.65%
1686 | Reconstruction | H3 (13) | 2417 | - | - | - | - | - | Chaudière collective | collectif | Existant | 170 | C | 37 | D |  | 26900 | - | - | - | - | - | PAC hybride collective - (ECS 50/50) | collectif | Neuf | 122.1658 | C | 11.7925 | C | - | 28.14% | 68.13% | #VALUE! | 4.4475 | A | 87.98%
1696 | Reconstruction | H3 (13) | 2417 | - | - | - | - | - | Chaudière collective | collectif | Existant | 170 | C | 37 | D |  | 26900 | - | - | - | - | - | PAC élec A/E (collective) | collectif | Neuf | 113 | C | 3 | A | 20044 | 33.53% | 91.89% | 25.49% | 3.6801 | A | 90.05%
1679 | Reconstruction | H3 (13) | 2417 | - | - | - | - | - | Chaudière collective | collectif | Existant | 170 | C | 37 | D |  | 26900 | x | x | x | x | x | Chaudière collective | collectif | Neuf | 77 | B | 13 | C | 14869 | 54.71% | 64.86% | 44.72% | 3.1319 | A | 91.54%
1691 | Reconstruction | H3 (13) | 2417 | - | - | - | - | - | Chaudière collective | collectif | Existant | 170 | C | 37 | D |  | 26900 | x | x | x | x | x | CD Coll + CESC | collectif | Neuf | 54 | A | 8 | B | 11462 | 68.24% | 78.38% | 57.39% | 2.1258 | A | 94.25%
1688 | Reconstruction | H3 (13) | 2417 | - | - | - | - | - | Chaudière collective | collectif | Existant | 170 | C | 37 | D |  | 26900 | x | x | x | x | x | PAC hybride collective - (ECS 50/50) | collectif | Neuf | 59.6497 | A | 4.1848 | A | - | 64.91% | 88.69% | #VALUE! | 1.95 | A | 94.73%
1697 | Reconstruction | H3 (13) | 2417 | - | - | - | - | - | Chaudière collective | collectif | Existant | 170 | C | 37 | D |  | 26900 | x | x | x | x | x | PAC élec A/E (collective) | collectif | Neuf | 64 | A | 1 | A | 13342 | 62.35% | 97.3% | 50.4% | 1.9044 | A | 94.85%
25 | Petit collectif | H1a (78) | 2240 | - | - | - | - | - | Chaudière individuelle | Indiv | Existant | 301 | E | 65 | E |  | 53063 | - | - | - | - | - | Chaudière individuelle | Indiv | Neuf | 238 | D | 51 | E | 43863 | 20.93% | 21.54% | 17.34% | 10.3071 | B | 84.14%
27 | Petit collectif | H1a (78) | 2240 | - | - | - | - | - | Chaudière individuelle | Indiv | Existant | 301 | E | 65 | E |  | 53063 | - | - | - | - | - | Chaudière THPE individuelle + CET sur air extérieur | Indiv | Neuf | 228 | D | 46 | D | 44498 | 24.25% | 29.23% | 16.14% | 9.5956 | B | 85.24%
26 | Petit collectif | H1a (78) | 2240 | - | - | - | - | - | Chaudière individuelle | Indiv | Existant | 301 | E | 65 | E |  | 53063 | x | x | x | x | x | Chaudière individuelle | Indiv | Neuf | 111 | C | 21 | C | 25996 | 63.12% | 67.69% | 51.01% | 4.6394 | A | 92.86%
1734 | Petit collectif | H1a (78) | 2240 | - | - | - | - | - | Chaudière individuelle | Indiv | Existant | 301 | E | 65 | E |  | 53063 | x | x | x | x | x | Chaudière individuelle | Indiv | Existant | 134 | C | 26 | C | 29305 | 55.48% | 60% | 44.77% | 5.6344 | A | 91.33%
28 | Petit collectif | H1a (78) | 2240 | - | - | - | - | - | Chaudière individuelle | Indiv | Existant | 301 | E | 65 | E |  | 53063 | x | x | x | x | x | Chaudière THPE individuelle + CET sur air extérieur | Indiv | Neuf | 87 | B | 13 | C | 21053 | 71.1% | 80% | 60.32% | 3.3416 | A | 94.86%
160 | Petit collectif | H2b (37) | 2240 | - | - | - | - | - | Chaudière individuelle | Indiv | Existant | 275 | E | 60 | E |  | 49240 | - | - | - | - | - | Chaudière individuelle | Indiv | Neuf | 217 | D | 46 | D | 40828 | 21.09% | 23.33% | 17.08% | 9.3901 | B | 84.35%
#N/A | Petit collectif | H2b (37) | 2240 | - | - | - | - | - | Chaudière individuelle | Indiv | Existant | 275 | E | 60 | E |  | 49240 | - | - | - | - | - | Chaudière THPE individuelle + CET sur air extérieur | Indiv | Neuf | 192 | D | 36 | D | - | 30.18% | 40% | #VALUE! | 8 | B | 86.67%
161 | Petit collectif | H2b (37) | 2240 | - | - | - | - | - | Chaudière individuelle | Indiv | Existant | 275 | E | 60 | E |  | 49240 | x | x | x | x | x | Chaudière individuelle | Indiv | Neuf | 102 | B | 19 | C | 24201 | 62.91% | 68.33% | 50.85% | 4.234 | A | 92.94%
1735 | Petit collectif | H2b (37) | 2240 | - | - | - | - | - | Chaudière individuelle | Indiv | Existant | 275 | E | 60 | E |  | 49240 | x | x | x | x | x | Chaudière individuelle | Indiv | Existant | 123 | C | 24 | C | 27729 | 55.27% | 60% | 43.69% | 5.1522 | A | 91.41%
162 | Petit collectif | H2b (37) | 2240 | - | - | - | - | - | Chaudière individuelle | Indiv | Existant | 275 | E | 60 | E |  | 49240 | x | x | x | x | x | Chaudière THPE individuelle + CET sur air extérieur | Indiv | Neuf | 79 | B | 11 | C | 18955 | 71.27% | 81.67% | 61.5% | 2.9761 | A | 95.04%
256 | Petit collectif | H3 (13) | 2240 | - | - | - | - | - | Chaudière individuelle | Indiv | Existant | 184 | D | 39 | D |  | 36156 | - | - | - | - | - | Chaudière individuelle | Indiv | Neuf | 146 | C | 31 | D | 30637 | 20.65% | 20.51% | 15.26% | 6.3054 | B | 83.83%
#N/A | Petit collectif | H3 (13) | 2240 | - | - | - | - | - | Chaudière individuelle | Indiv | Existant | 184 | D | 39 | D |  | 36156 | - | - | - | - | - | Chaudière THPE individuelle + CET sur air extérieur | Indiv | Neuf | 124 | C | 22 | C | - | 32.61% | 43.59% | #VALUE! | 5 | A | 87.18%
257 | Petit collectif | H3 (13) | 2240 | - | - | - | - | - | Chaudière individuelle | Indiv | Existant | 184 | D | 39 | D |  | 36156 | x | x | x | x | x | Chaudière individuelle | Indiv | Neuf | 71 | B | 13 | C | 16926 | 61.41% | 66.67% | 53.19% | 2.9082 | A | 92.54%
1736 | Petit collectif | H3 (13) | 2240 | - | - | - | - | - | Chaudière individuelle | Indiv | Existant | 184 | D | 39 | D |  | 36156 | x | x | x | x | x | Chaudière individuelle | Indiv | Existant | 85 | B | 16 | C | 20443 | 53.8% | 58.97% | 43.46% | 3.5296 | A | 90.95%
258 | Petit collectif | H3 (13) | 2240 | - | - | - | - | - | Chaudière individuelle | Indiv | Existant | 184 | D | 39 | D |  | 36156 | x | x | x | x | x | Chaudière THPE individuelle + CET sur air extérieur | Indiv | Neuf | 51 | A | 6 | B | 12460 | 72.28% | 84.62% | 65.54% | 1.8305 | A | 95.31%
23 | Petit collectif | H1a (78) | 2240 | - | - | - | - | - | Chaudière collective | collectif | Existant | 323 | E | 71 | F |  | 46465 | x | x | x | x | x | Chaudière collective | collectif | Existant | 141 | C | 29 | C | 21810 | 56.35% | 59.15% | 53.06% | 6.0336 | B | 91.5%
20 | Petit collectif | H1a (78) | 2240 | - | - | - | - | - | Chaudière collective | collectif | Existant | 323 | E | 71 | F |  | 46465 | - | - | - | - | - | Chaudière collective | collectif | Neuf | 286 | E | 63 | E | 41310 | 11.46% | 11.27% | 11.09% | 12.4675 | C | 82.44%
18 | Petit collectif | H1a (78) | 2240 | - | - | - | - | - | Chaudière collective | collectif | Existant | 323 | E | 71 | F |  | 46465 | - | - | - | - | - | CD Coll + CESC | collectif | Neuf | 269 | E | 59 | E | 38906 | 16.72% | 16.9% | 16.27% | 11.7017 | C | 83.52%
44 | Petit collectif | H1a (78) | 2240 | - | - | - | - | - | Chaudière collective | collectif | Existant | 323 | E | 71 | F |  | 46465 | - | - | - | - | - | PAC hybride collective - PAC hybride (ECS 50/50) RECALCULEE | collectif | Neuf | 251.3684 | E | 21.6717 | C | - | 22.18% | 69.48% | #VALUE! | 9.1248 | B | 87.15%
1069 | Petit collectif | H1a (78) | 2240 | - | - | - | - | - | Chaudière collective | collectif | Existant | 323 | E | 71 | F |  | 46465 | - | - | - | - | - | PAC élec A/E (collective) | collectif | Neuf | 245 | D | 8 | B | 39308 | 24.15% | 88.73% | 15.4% | 8.1279 | B | 88.55%
21 | Petit collectif | H1a (78) | 2240 | - | - | - | - | - | Chaudière collective | collectif | Existant | 323 | E | 71 | F |  | 46465 | x | x | x | x | x | Chaudière collective | collectif | Neuf | 118 | C | 24 | C | 18659 | 63.47% | 66.2% | 59.84% | 4.9749 | A | 92.99%
19 | Petit collectif | H1a (78) | 2240 | - | - | - | - | - | Chaudière collective | collectif | Existant | 323 | E | 71 | F |  | 46465 | x | x | x | x | x | CD Coll + CESC | collectif | Neuf | 100 | B | 20 | C | 16321 | 69.04% | 71.83% | 64.87% | 4.209 | A | 94.07%
45 | Petit collectif | H1a (78) | 2240 | - | - | - | - | - | Chaudière collective | collectif | Existant | 323 | E | 71 | F |  | 46465 | x | x | x | x | x | PAC hybride collective - PAC hybride (ECS 50/50) RECALCULEE | collectif | Neuf | 108.9264 | B | 10.2985 | B | - | 66.28% | 85.5% | #VALUE! | 3.8756 | A | 94.54%
1070 | Petit collectif | H1a (78) | 2240 | - | - | - | - | - | Chaudière collective | collectif | Existant | 323 | E | 71 | F |  | 46465 | x | x | x | x | x | PAC élec A/E (collective) | collectif | Neuf | 104 | B | 3 | A | 17994 | 67.8% | 95.77% | 61.27% | 3.245 | A | 95.43%
1723 | Petit collectif | H2b (37) | 2240 | - | - | - | - | - | Chaudière collective | collectif | Existant | 294 | E | 65 | E |  | 42355 | x | x | x | x | x | Chaudière collective | collectif | Existant | 129 | C | 26 | C | 20115 | 56.12% | 60% | 52.51% | 5.5026 | A | 91.53%
156 | Petit collectif | H2b (37) | 2240 | - | - | - | - | - | Chaudière collective | collectif | Existant | 294 | E | 65 | E |  | 42355 | - | - | - | - | - | Chaudière collective | collectif | Neuf | 259 | E | 57 | E | 37456 | 11.9% | 12.31% | 11.57% | 11.2623 | C | 82.67%
154 | Petit collectif | H2b (37) | 2240 | - | - | - | - | - | Chaudière collective | collectif | Existant | 294 | E | 65 | E |  | 42355 | - | - | - | - | - | CD Coll + CESC | collectif | Neuf | 238 | D | 52 | E | 34639 | 19.05% | 20% | 18.22% | 10.3644 | B | 84.05%
| Petit collectif | H2b (37) | 2240 | - | - | - | - | - | Chaudière collective | collectif | Existant | 294 | E | 65 | E |  | 42355 | - | - | - | - | - | PAC hybride collective - PAC hybride (ECS gaz) | collectif | Neuf | 217 | D | 22 | C | - | 26.19% | 66.15% | #VALUE! | #N/A | #N/A | #N/A
1090 | Petit collectif | H2b (37) | 2240 | - | - | - | - | - | Chaudière collective | collectif | Existant | 294 | E | 65 | E |  | 42355 | - | - | - | - | - | PAC élec A/E (collective) | collectif | Neuf | 222 | D | 7 | B | 35776 | 24.49% | 89.23% | 15.53% | 7.3673 | B | 88.67%
157 | Petit collectif | H2b (37) | 2240 | - | - | - | - | - | Chaudière collective | collectif | Existant | 294 | E | 65 | E |  | 42355 | x | x | x | x | x | Chaudière collective | collectif | Neuf | 108 | B | 22 | C | 17273 | 63.27% | 66.15% | 59.22% | 4.5971 | A | 92.93%
155 | Petit collectif | H2b (37) | 2240 | - | - | - | - | - | Chaudière collective | collectif | Existant | 294 | E | 65 | E |  | 42355 | x | x | x | x | x | CD Coll + CESC | collectif | Neuf | 87 | B | 17 | C | 14527 | 70.41% | 73.85% | 65.7% | 3.7126 | A | 94.29%
178 | Petit collectif | H2b (37) | 2240 | - | - | - | - | - | Chaudière collective | collectif | Existant | 294 | E | 65 | E |  | 42355 | x | x | x | x | x | PAC hybride collective - PAC hybride (ECS 50/50) RECALCULEE | collectif | Neuf | 100.1377 | B | 9.5541 | B | - | 65.94% | 85.3% | #VALUE! | 3.5572 | A | 94.53%
1091 | Petit collectif | H2b (37) | 2240 | - | - | - | - | - | Chaudière collective | collectif | Existant | 294 | E | 65 | E |  | 42355 | x | x | x | x | x | PAC élec A/E (collective) | collectif | Neuf | 95 | B | 2 | A | 16636 | 67.69% | 96.92% | 60.72% | 2.9622 | A | 95.44%
1724 | Petit collectif | H3 (13) | 2240 | - | - | - | - | - | Chaudière collective | collectif | Existant | 198 | D | 43 | D |  | 28871 | x | x | x | x | x | Chaudière collective | collectif | Existant | 91 | B | 18 | C | 14804 | 54.04% | 58.14% | 48.72% | 3.8551 | A | 91.03%
252 | Petit collectif | H3 (13) | 2240 | - | - | - | - | - | Chaudière collective | collectif | Existant | 198 | D | 43 | D |  | 28871 | - | - | - | - | - | Chaudière collective | collectif | Neuf | 173 | C | 37 | D | 25442 | 12.63% | 13.95% | 11.88% | 7.519 | B | 82.51%
250 | Petit collectif | H3 (13) | 2240 | - | - | - | - | - | Chaudière collective | collectif | Existant | 198 | D | 43 | D |  | 28871 | - | - | - | - | - | CD Coll + CESC | collectif | Neuf | 150 | C | 32 | D | 22307 | 24.24% | 25.58% | 22.74% | 6.5199 | B | 84.84%
#N/A | Petit collectif | H3 (13) | 2240 | - | - | - | - | - | Chaudière collective | collectif | Existant | 198 | D | 43 | D |  | 28871 | - | - | - | - | - | PAC hybride collective - PAC hybride (ECS gaz) | collectif | Neuf | 137 | C | 14 | C | - | 30.81% | 67.44% | #VALUE! | 5 | A | 88.37%
1111 | Petit collectif | H3 (13) | 2240 | - | - | - | - | - | Chaudière collective | collectif | Existant | 198 | D | 43 | D |  | 28871 | - | - | - | - | - | PAC élec A/E (collective) | collectif | Neuf | 132 | C | 4 | A | 21570 | 33.33% | 90.7% | 25.29% | 4.3272 | A | 89.94%
253 | Petit collectif | H3 (13) | 2240 | - | - | - | - | - | Chaudière collective | collectif | Existant | 198 | D | 43 | D |  | 28871 | x | x | x | x | x | Chaudière collective | collectif | Neuf | 78 | B | 15 | C | 13057 | 60.61% | 65.12% | 54.77% | 3.2509 | A | 92.44%
251 | Petit collectif | H3 (13) | 2240 | - | - | - | - | - | Chaudière collective | collectif | Existant | 198 | D | 43 | D |  | 28871 | x | x | x | x | x | CD Coll + CESC | collectif | Neuf | 55 | A | 10 | B | 9922 | 72.22% | 76.74% | 65.63% | 2.2518 | A | 94.76%
274 | Petit collectif | H3 (13) | 2240 | - | - | - | - | - | Chaudière collective | collectif | Existant | 198 | D | 43 | D |  | 28871 | x | x | x | x | x | PAC hybride collective - (ECS 50/50) | collectif | Neuf | 68.8808 | A | 7.0916 | B | - | 65.21% | 83.51% | #VALUE! | 2.446 | A | 94.31%
1112 | Petit collectif | H3 (13) | 2240 | - | - | - | - | - | Chaudière collective | collectif | Existant | 198 | D | 43 | D |  | 28871 | x | x | x | x | x | PAC élec A/E (collective) | collectif | Neuf | 62 | A | 1 | A | 11383 | 68.69% | 97.67% | 60.57% | 1.8916 | A | 95.6%
5 | Grand collectif | H1a (78) | 6530 | - | - | - | - | - | Chaudière individuelle | Indiv | Existant | 284 | E | 62 | E |  | 143747 | - | - | - | - | - | Chaudière individuelle | Indiv | Neuf | 236 | D | 51 | E | 123566 | 16.9% | 17.74% | 14.04% | 10.2385 | B | 83.49%
8 | Grand collectif | H1a (78) | 6530 | - | - | - | - | - | Chaudière individuelle | Indiv | Existant | 284 | E | 62 | E |  | 143747 | - | - | - | - | - | Chaudière THPE individuelle + CET sur air extérieur | Indiv | Neuf | 216 | D | 44 | D | 120837 | 23.94% | 29.03% | 15.94% | 9.145 | B | 85.25%
7 | Grand collectif | H1a (78) | 6530 | - | - | - | - | - | Chaudière individuelle | Indiv | Existant | 284 | E | 62 | E |  | 143747 | x | x | x | x | x | Chaudière individuelle | Indiv | Neuf | 99 | B | 19 | C | 67458 | 65.14% | 69.35% | 53.07% | 4.1169 | A | 93.36%
6 | Grand collectif | H1a (78) | 6530 | - | - | - | - | - | Chaudière individuelle | Indiv | Existant | 284 | E | 62 | E |  | 143747 | x | x | x | x | x | Chaudière individuelle | Indiv | Existant | 128 | C | 25 | C | 79377 | 54.93% | 59.68% | 44.78% | 5.3462 | A | 91.38%
9 | Grand collectif | H1a (78) | 6530 | - | - | - | - | - | Chaudière individuelle | Indiv | Existant | 284 | E | 62 | E |  | 143747 | x | x | x | x | x | Chaudière THPE individuelle + CET sur air extérieur | Indiv | Neuf | 79 | B | 11 | C | 56087 | 72.18% | 82.26% | 60.98% | 3.0164 | A | 95.13%
1140 | Grand collectif | H2b (37) | 6530 | - | - | - | - | - | Chaudière individuelle | Indiv | Existant | 257 | E | 56 | E |  | 132389 | - | - | - | - | - | Chaudière individuelle | Indiv | Neuf | 214 | D | 46 | D | 113965 | 16.73% | 17.86% | 13.92% | 9.2448 | B | 83.49%
1143 | Grand collectif | H2b (37) | 6530 | - | - | - | - | - | Chaudière individuelle | Indiv | Existant | 257 | E | 56 | E |  | 132389 | - | - | - | - | - | Chaudière THPE individuelle + CET sur air extérieur | Indiv | Neuf | 194 | D | 39 | D | 111248 | 24.51% | 30.36% | 15.97% | 8.1802 | B | 85.39%
1142 | Grand collectif | H2b (37) | 6530 | - | - | - | - | - | Chaudière individuelle | Indiv | Existant | 257 | E | 56 | E |  | 132389 | x | x | x | x | x | Chaudière individuelle | Indiv | Neuf | 91 | B | 17 | C | 63152 | 64.59% | 69.64% | 52.3% | 3.7486 | A | 93.31%
1141 | Grand collectif | H2b (37) | 6530 | - | - | - | - | - | Chaudière individuelle | Indiv | Existant | 257 | E | 56 | E |  | 132389 | x | x | x | x | x | Chaudière individuelle | Indiv | Existant | 116 | C | 23 | C | 74712 | 54.86% | 58.93% | 43.57% | 4.8575 | A | 91.33%
1144 | Grand collectif | H2b (37) | 6530 | - | - | - | - | - | Chaudière individuelle | Indiv | Existant | 257 | E | 56 | E |  | 132389 | x | x | x | x | x | Chaudière THPE individuelle + CET sur air extérieur | Indiv | Neuf | 72 | B | 10 | B | 50638 | 71.98% | 82.14% | 61.75% | 2.691 | A | 95.19%
1160 | Grand collectif | H3 (13) | 6530 | - | - | - | - | - | Chaudière individuelle | Indiv | Existant | 175 | C | 37 | D |  | 97826 | - | - | - | - | - | Chaudière individuelle | Indiv | Neuf | 145 | C | 31 | D | 85148 | 17.14% | 16.22% | 12.96% | 6.256 | B | 83.09%
1163 | Grand collectif | H3 (13) | 6530 | - | - | - | - | - | Chaudière individuelle | Indiv | Existant | 175 | C | 37 | D |  | 97826 | - | - | - | - | - | Chaudière THPE individuelle + CET sur air extérieur | Indiv | Neuf | 128 | C | 24 | C | 82890 | 26.86% | 35.14% | 15.27% | 5.3387 | A | 85.57%
1162 | Grand collectif | H3 (13) | 6530 | - | - | - | - | - | Chaudière individuelle | Indiv | Existant | 175 | C | 37 | D |  | 97826 | x | x | x | x | x | Chaudière individuelle | Indiv | Neuf | 65 | A | 11 | C | 45692 | 62.86% | 70.27% | 53.29% | 2.6554 | A | 92.82%
1161 | Grand collectif | H3 (13) | 6530 | - | - | - | - | - | Chaudière individuelle | Indiv | Existant | 175 | C | 37 | D |  | 97826 | x | x | x | x | x | Chaudière individuelle | Indiv | Existant | 82 | B | 15 | C | 57723 | 53.14% | 59.46% | 40.99% | 3.3843 | A | 90.85%
1164 | Grand collectif | H3 (13) | 6530 | - | - | - | - | - | Chaudière individuelle | Indiv | Existant | 175 | C | 37 | D |  | 97826 | x | x | x | x | x | Chaudière THPE individuelle + CET sur air extérieur | Indiv | Neuf | 49 | A | 5 | A | 34910 | 72% | 86.49% | 64.31% | 1.7408 | A | 95.3%
1603 | Grand collectif | H1a (78) | 6530 | - | - | - | - | - | Chaudière collective | collectif | Existant | 285 | E | 62 | E |  | 119204 | x | x | x | x | x | Chaudière collective | collectif | Existant | 120 | C | 24 | C | 55274 | 57.89% | 61.29% | 53.63% | 5.0784 | A | 91.81%
2 | Grand collectif | H1a (78) | 6530 | - | - | - | - | - | Chaudière collective | collectif | Existant | 285 | E | 62 | E |  | 119204 | - | - | - | - | - | Chaudière collective | collectif | Neuf | 251 | E | 55 | E | 105591 | 11.93% | 11.29% | 11.42% | 10.9239 | B | 82.38%
1257 | Grand collectif | H1a (78) | 6530 | - | - | - | - | - | Chaudière collective | collectif | Existant | 285 | E | 62 | E |  | 119204 | - | - | - | - | - | CD Coll + CESC | collectif | Neuf | 236 | D | 51 | E | 99504 | 17.19% | 17.74% | 16.53% | 10.2585 | B | 83.45%
14 | Grand collectif | H1a (78) | 6530 | - | - | - | - | - | Chaudière collective | collectif | Existant | 285 | E | 62 | E |  | 119204 | - | - | - | - | - | PAC hybride collective - PAC hybride (ECS 50/50) RECALCULEE | collectif | Neuf | 224.9029 | D | 19.4772 | C | - | 21.09% | 68.59% | #VALUE! | 8.1612 | B | 86.84%
1266 | Grand collectif | H1a (78) | 6530 | - | - | - | - | - | Chaudière collective | collectif | Existant | 285 | E | 62 | E |  | 119204 | - | - | - | - | - | PAC élec A/E (collective) | collectif | Neuf | 215 | D | 7 | B | 101044 | 24.56% | 88.71% | 15.23% | 7.1237 | B | 88.51%
3 | Grand collectif | H1a (78) | 6530 | - | - | - | - | - | Chaudière collective | collectif | Existant | 285 | E | 62 | E |  | 119204 | x | x | x | x | x | Chaudière collective | collectif | Neuf | 108 | B | 21 | C | 49713 | 62.11% | 66.13% | 58.3% | 4.5892 | A | 92.6%
1258 | Grand collectif | H1a (78) | 6530 | - | - | - | - | - | Chaudière collective | collectif | Existant | 285 | E | 62 | E |  | 119204 | x | x | x | x | x | CD Coll + CESC | collectif | Neuf | 93 | B | 18 | C | 43626 | 67.37% | 70.97% | 63.4% | 3.8905 | A | 93.73%
16 | Grand collectif | H1a (78) | 6530 | - | - | - | - | - | Chaudière collective | collectif | Existant | 285 | E | 62 | E |  | 119204 | x | x | x | x | x | PAC hybride collective - PAC hybride (ECS 50/50) RECALCULEE | collectif | Neuf | 99.8872 | B | 9.1187 | B | - | 64.95% | 85.29% | #VALUE! | 3.5267 | A | 94.31%
1267 | Grand collectif | H1a (78) | 6530 | - | - | - | - | - | Chaudière collective | collectif | Existant | 285 | E | 62 | E |  | 119204 | x | x | x | x | x | PAC élec A/E (collective) | collectif | Neuf | 96 | B | 3 | A | 49385 | 66.32% | 95.16% | 58.57% | 3.0103 | A | 95.14%
1281 | Grand collectif | H2b (37) | 6530 | - | - | - | - | - | Chaudière collective | collectif | Existant | 257 | E | 56 | E |  | 107951 | x | x | x | x | x | Chaudière collective | collectif | Existant | 110 | C | 22 | C | 50925 | 57.2% | 60.71% | 52.83% | 4.6213 | A | 91.75%
1279 | Grand collectif | H2b (37) | 6530 | - | - | - | - | - | Chaudière collective | collectif | Existant | 257 | E | 56 | E |  | 107951 | - | - | - | - | - | Chaudière collective | collectif | Neuf | 225 | D | 49 | D | 95153 | 12.45% | 12.5% | 11.86% | 9.8075 | B | 82.49%
1292 | Grand collectif | H2b (37) | 6530 | - | - | - | - | - | Chaudière collective | collectif | Existant | 257 | E | 56 | E |  | 107951 | - | - | - | - | - | CD Coll + CESC | collectif | Neuf | 208 | D | 45 | D | 88026 | 19.07% | 19.64% | 18.46% | 9.0284 | B | 83.88%
1286 | Grand collectif | H2b (37) | 6530 | - | - | - | - | - | Chaudière collective | collectif | Existant | 257 | E | 56 | E |  | 107951 | - | - | - | - | - | PAC hybride collective - PAC hybride (ECS 50/50) RECALCULEE | collectif | Neuf | 203.0237 | D | 17.656 | C | - | 21% | 68.47% | #VALUE! | 7.362 | B | 86.85%
1301 | Grand collectif | H2b (37) | 6530 | - | - | - | - | - | Chaudière collective | collectif | Existant | 257 | E | 56 | E |  | 107951 | - | - | - | - | - | PAC élec A/E (collective) | collectif | Neuf | 194 | D | 6 | B | 91506 | 24.51% | 89.29% | 15.23% | 6.6035 | B | 88.21%
1280 | Grand collectif | H2b (37) | 6530 | - | - | - | - | - | Chaudière collective | collectif | Existant | 257 | E | 56 | E |  | 107951 | x | x | x | x | x | Chaudière collective | collectif | Neuf | 98 | B | 19 | C | 46232 | 61.87% | 66.07% | 57.17% | 4.1083 | A | 92.66%
1293 | Grand collectif | H2b (37) | 6530 | - | - | - | - | - | Chaudière collective | collectif | Existant | 257 | E | 56 | E |  | 107951 | x | x | x | x | x | CD Coll + CESC | collectif | Neuf | 81 | B | 15 | C | 38770 | 68.48% | 73.21% | 64.09% | 3.3696 | A | 93.98%
#N/A | Grand collectif | H2b (37) | 6530 | - | - | - | - | - | Chaudière collective | collectif | Existant | 257 | E | 56 | E |  | 107951 | x | x | x | x | x | PAC hybride collective - PAC hybride (ECS 50/50) RECALCULEE | collectif | Neuf | #N/A | #N/A | #N/A | #N/A | #N/A | #N/A | #N/A | #N/A | #N/A | #N/A | #N/A
1302 | Grand collectif | H2b (37) | 6530 | - | - | - | - | - | Chaudière collective | collectif | Existant | 257 | E | 56 | E |  | 107951 | x | x | x | x | x | PAC élec A/E (collective) | collectif | Neuf | 88 | B | 2 | A | 45627 | 65.76% | 96.43% | 57.73% | 2.5607 | A | 95.43%
1317 | Grand collectif | H3 (13) | 6530 | - | - | - | - | - | Chaudière collective | collectif | Existant | 176 | C | 38 | D |  | 74562 | x | x | x | x | x | Chaudière collective | collectif | Existant | 80 | B | 15 | C | 38457 | 54.55% | 60.53% | 48.42% | 3.3295 | A | 91.24%
1314 | Grand collectif | H3 (13) | 6530 | - | - | - | - | - | Chaudière collective | collectif | Existant | 176 | C | 38 | D |  | 74562 | - | - | - | - | - | Chaudière collective | collectif | Neuf | 154 | C | 33 | D | 65633 | 12.5% | 13.16% | 11.98% | 6.6691 | B | 82.45%
1327 | Grand collectif | H3 (13) | 6530 | - | - | - | - | - | Chaudière collective | collectif | Existant | 176 | C | 38 | D |  | 74562 | - | - | - | - | - | CD Coll + CESC | collectif | Neuf | 134 | C | 29 | C | 57744 | 23.86% | 23.68% | 22.56% | 5.8067 | A | 84.72%
1321 | Grand collectif | H3 (13) | 6530 | - | - | - | - | - | Chaudière collective | collectif | Existant | 176 | C | 38 | D |  | 74562 | - | - | - | - | - | PAC hybride collective - (ECS 50/50) | collectif | Neuf | 128.0907 | C | 12.0262 | C | - | 27.22% | 68.35% | #VALUE! | 4.6664 | A | 87.72%
1336 | Grand collectif | H3 (13) | 6530 | - | - | - | - | - | Chaudière collective | collectif | Existant | 176 | C | 38 | D |  | 74562 | - | - | - | - | - | PAC élec A/E (collective) | collectif | Neuf | 118 | C | 3 | A | 56402 | 32.95% | 92.11% | 24.36% | 3.8574 | A | 89.85%
1315 | Grand collectif | H3 (13) | 6530 | - | - | - | - | - | Chaudière collective | collectif | Existant | 176 | C | 38 | D |  | 74562 | x | x | x | x | x | Chaudière collective | collectif | Neuf | 72 | B | 13 | C | 35210 | 59.09% | 65.79% | 52.78% | 2.9745 | A | 92.17%
1328 | Grand collectif | H3 (13) | 6530 | - | - | - | - | - | Chaudière collective | collectif | Existant | 176 | C | 38 | D |  | 74562 | x | x | x | x | x | CD Coll + CESC | collectif | Neuf | 52 | A | 9 | B | 27040 | 70.45% | 76.32% | 63.73% | 2.1351 | A | 94.38%
1323 | Grand collectif | H3 (13) | 6530 | - | - | - | - | - | Chaudière collective | collectif | Existant | 176 | C | 38 | D |  | 74562 | x | x | x | x | x | PAC hybride collective - (ECS 50/50) | collectif | Neuf | 65.3864 | A | 6.2962 | B | - | 62.85% | 83.43% | #VALUE! | 2.2867 | A | 93.98%
1337 | Grand collectif | H3 (13) | 6530 | - | - | - | - | - | Chaudière collective | collectif | Existant | 176 | C | 38 | D |  | 74562 | x | x | x | x | x | PAC élec A/E (collective) | collectif | Neuf | 59 | A | 1 | A | 32007 | 66.48% | 97.37% | 57.07% | 1.799 | A | 95.27%
283 | Tour | H1a (78) | 4459 | - | - | - | - | - | Chaudière individuelle | Indiv | Existant | 164 | C | 35 | D |  | 61808 | - | - | - | - | - | Chaudière individuelle | Indiv | Neuf | 136 | C | 28 | C | 53785 | 17.07% | 20% | 12.98% | 5.8458 | A | 83.3%
291 | Tour | H1a (78) | 4459 | - | - | - | - | - | Chaudière individuelle | Indiv | Existant | 164 | C | 35 | D |  | 61808 | - | - | - | - | - | Chaudière THPE individuelle + CET sur air extérieur | Indiv | Neuf | 118 | C | 22 | C | 52073 | 28.05% | 37.14% | 15.75% | 4.8231 | A | 86.22%
284 | Tour | H1a (78) | 4459 | - | - | - | - | - | Chaudière individuelle | Indiv | Existant | 164 | C | 35 | D |  | 61808 | x | x | x | x | x | Chaudière individuelle | Indiv | Neuf | 66 | A | 11 | C | 30935 | 59.76% | 68.57% | 49.95% | 2.6748 | A | 92.36%
1731 | Tour | H1a (78) | 4459 | - | - | - | - | - | Chaudière individuelle | Indiv | Existant | 164 | C | 35 | D |  | 61808 | x | x | x | x | x | Chaudière individuelle | Indiv | Existant | 83 | B | 15 | C | 39597 | 49.39% | 57.14% | 35.94% | 3.4428 | A | 90.16%
292 | Tour | H1a (78) | 4459 | - | - | - | - | - | Chaudière individuelle | Indiv | Existant | 164 | C | 35 | D |  | 61808 | x | x | x | x | x | Chaudière THPE individuelle + CET sur air extérieur | Indiv | Neuf | 49 | A | 5 | A | 23293 | 70.12% | 85.71% | 62.31% | 1.7051 | A | 95.13%
336 | Tour | H2b (37) | 4459 | - | - | - | - | - | Chaudière individuelle | Indiv | Existant | 147 | C | 31 | D |  | 57179 | - | - | - | - | - | Chaudière individuelle | Indiv | Neuf | 122 | C | 25 | C | 49885 | 17.01% | 19.35% | 12.76% | 5.2512 | A | 83.06%
344 | Tour | H2b (37) | 4459 | - | - | - | - | - | Chaudière individuelle | Indiv | Existant | 147 | C | 31 | D |  | 57179 | - | - | - | - | - | Chaudière THPE individuelle + CET sur air extérieur | Indiv | Neuf | 105 | B | 19 | C | 48193 | 28.57% | 38.71% | 15.72% | 4.2577 | A | 86.27%
337 | Tour | H2b (37) | 4459 | - | - | - | - | - | Chaudière individuelle | Indiv | Existant | 147 | C | 31 | D |  | 57179 | x | x | x | x | x | Chaudière individuelle | Indiv | Neuf | 61 | A | 10 | B | 28467 | 58.5% | 67.74% | 50.21% | 2.4503 | A | 92.1%
1732 | Tour | H2b (37) | 4459 | - | - | - | - | - | Chaudière individuelle | Indiv | Existant | 147 | C | 31 | D |  | 57179 | x | x | x | x | x | Chaudière individuelle | Indiv | Existant | 76 | B | 14 | C | 36149 | 48.3% | 54.84% | 36.78% | 3.1318 | A | 89.9%
345 | Tour | H2b (37) | 4459 | - | - | - | - | - | Chaudière individuelle | Indiv | Existant | 147 | C | 31 | D |  | 57179 | x | x | x | x | x | Chaudière THPE individuelle + CET sur air extérieur | Indiv | Neuf | 44 | A | 4 | A | 21038 | 70.07% | 87.1% | 63.21% | 1.5091 | A | 95.13%
389 | Tour | H3 (13) | 4459 | - | - | - | - | - | Chaudière individuelle | Indiv | Existant | 102 | B | 21 | C |  | 44113 | - | - | - | - | - | Chaudière individuelle | Indiv | Neuf | 84 | B | 17 | C | 39048 | 17.65% | 19.05% | 11.48% | 3.5936 | A | 82.89%
397 | Tour | H3 (13) | 4459 | - | - | - | - | - | Chaudière individuelle | Indiv | Existant | 102 | B | 21 | C |  | 44113 | - | - | - | - | - | Chaudière THPE individuelle + CET sur air extérieur | Indiv | Neuf | 69 | A | 11 | C | 33417 | 32.35% | 47.62% | 24.25% | 2.7355 | A | 86.97%
390 | Tour | H3 (13) | 4459 | - | - | - | - | - | Chaudière individuelle | Indiv | Existant | 102 | B | 21 | C |  | 44113 | x | x | x | x | x | Chaudière individuelle | Indiv | Neuf | 47 | A | 7 | B | 22051 | 53.92% | 66.67% | 50.01% | 1.8483 | A | 91.2%
1733 | Tour | H3 (13) | 4459 | - | - | - | - | - | Chaudière individuelle | Indiv | Existant | 102 | B | 21 | C |  | 44113 | x | x | x | x | x | Chaudière individuelle | Indiv | Existant | 57 | A | 10 | B | 27176 | 44.12% | 52.38% | 38.39% | 2.303 | A | 89.03%
398 | Tour | H3 (13) | 4459 | - | - | - | - | - | Chaudière individuelle | Indiv | Existant | 102 | B | 21 | C |  | 44113 | x | x | x | x | x | Chaudière THPE individuelle + CET sur air extérieur | Indiv | Neuf | 32 | A | 2 | A | 15424 | 68.63% | 90.48% | 65.04% | 1.0143 | A | 95.17%
1604 | Tour | H1a (78) | 4459 | - | - | - | - | - | Chaudière collective | collectif | Existant | 182 | D | 39 | D |  | 52689 | x | x | x | x | x | Chaudière collective | collectif | Existant | 89 | B | 17 | C | 28431 | 51.1% | 56.41% | 46.04% | 3.7391 | A | 90.41%
304 | Tour | H1a (78) | 4459 | - | - | - | - | - | Chaudière collective | collectif | Existant | 182 | D | 39 | D |  | 52689 | - | - | - | - | - | Chaudière collective | collectif | Neuf | 158 | C | 34 | D | 46139 | 13.19% | 12.82% | 12.43% | 6.8433 | B | 82.45%
316 | Tour | H1a (78) | 4459 | - | - | - | - | - | Chaudière collective | collectif | Existant | 182 | D | 39 | D |  | 52689 | - | - | - | - | - | CD Coll + CESC | collectif | Neuf | 163 | C | 35 | D | 47518 | 10.44% | 10.26% | 9.814% | 7.0641 | B | 81.89%
310 | Tour | H1a (78) | 4459 | - | - | - | - | - | Chaudière collective | collectif | Existant | 182 | D | 39 | D |  | 52689 | - | - | - | - | - | PAC hybride collective - PAC hybride (ECS 50/50) RECALCULEE | collectif | Neuf | 143.5936 | C | 12.8924 | C | - | 21.1% | 66.94% | #VALUE! | 5.1929 | A | 86.68%
333 | Tour | H1a (78) | 4459 | - | - | - | - | - | Chaudière collective | collectif | Existant | 182 | D | 39 | D |  | 52689 | - | - | - | - | - | PAC élec A/E (collective) | collectif | Neuf | 137 | C | 4 | A | 44668 | 24.73% | 89.74% | 15.22% | 4.4859 | A | 88.5%
305 | Tour | H1a (78) | 4459 | - | - | - | - | - | Chaudière collective | collectif | Existant | 182 | D | 39 | D |  | 52689 | x | x | x | x | x | Chaudière collective | collectif | Neuf | 77 | B | 15 | C | 25095 | 57.69% | 61.54% | 52.37% | 3.205 | A | 91.78%
317 | Tour | H1a (78) | 4459 | - | - | - | - | - | Chaudière collective | collectif | Existant | 182 | D | 39 | D |  | 52689 | x | x | x | x | x | CD Coll + CESC | collectif | Neuf | 62 | A | 11 | C | 21451 | 65.93% | 71.79% | 59.29% | 2.5612 | A | 93.43%
311 | Tour | H1a (78) | 4459 | - | - | - | - | - | Chaudière collective | collectif | Existant | 182 | D | 39 | D |  | 52689 | x | x | x | x | x | PAC hybride collective - PAC hybride (ECS 50/50) RECALCULEE | collectif | Neuf | 71.9349 | B | 6.9683 | B | - | 60.48% | 82.13% | #VALUE! | 2.5305 | A | 93.51%
334 | Tour | H1a (78) | 4459 | - | - | - | - | - | Chaudière collective | collectif | Existant | 182 | D | 39 | D |  | 52689 | x | x | x | x | x | PAC élec A/E (collective) | collectif | Neuf | 69 | A | 2 | A | 24962 | 62.09% | 94.87% | 52.62% | 2.1111 | A | 94.59%
1721 | Tour | H2b (37) | 4459 | - | - | - | - | - | Chaudière collective | collectif | Existant | 163 | C | 35 | D |  | 47506 | x | x | x | x | x | Chaudière collective | collectif | Existant | 81 | B | 16 | C | 2629.7 | 50.31% | 54.29% | 94.46% | 3.4031 | A | 90.28%
357 | Tour | H2b (37) | 4459 | - | - | - | - | - | Chaudière collective | collectif | Existant | 163 | C | 35 | D |  | 47506 | - | - | - | - | - | Chaudière collective | collectif | Neuf | 141 | C | 30 | D | 41554 | 13.5% | 14.29% | 12.53% | 6.1245 | B | 82.5%
369 | Tour | H2b (37) | 4459 | - | - | - | - | - | Chaudière collective | collectif | Existant | 163 | C | 35 | D |  | 47506 | - | - | - | - | - | CD Coll + CESC | collectif | Neuf | 142 | C | 30 | D | 41631 | 12.88% | 14.29% | 12.37% | 6.1368 | B | 82.47%
363 | Tour | H2b (37) | 4459 | - | - | - | - | - | Chaudière collective | collectif | Existant | 163 | C | 35 | D |  | 47506 | - | - | - | - | - | PAC hybride collective - PAC hybride (ECS 50/50) RECALCULEE | collectif | Neuf | 128.8535 | C | 11.6603 | C | - | 20.95% | 66.68% | #VALUE! | 4.6556 | A | 86.7%
386 | Tour | H2b (37) | 4459 | - | - | - | - | - | Chaudière collective | collectif | Existant | 163 | C | 35 | D |  | 47506 | - | - | - | - | - | PAC élec A/E (collective) | collectif | Neuf | 123 | C | 4 | A | 40285 | 24.54% | 88.57% | 15.2% | 4.0144 | A | 88.53%
358 | Tour | H2b (37) | 4459 | - | - | - | - | - | Chaudière collective | collectif | Existant | 163 | C | 35 | D |  | 47506 | x | x | x | x | x | Chaudière collective | collectif | Neuf | 70 | B | 13 | C | 23356 | 57.06% | 62.86% | 50.84% | 2.9323 | A | 91.62%
370 | Tour | H2b (37) | 4459 | - | - | - | - | - | Chaudière collective | collectif | Existant | 163 | C | 35 | D |  | 47506 | x | x | x | x | x | CD Coll + CESC | collectif | Neuf | 54 | A | 9 | B | 19030 | 66.87% | 74.29% | 59.94% | 2.1851 | A | 93.76%
365 | Tour | H2b (37) | 4459 | - | - | - | - | - | Chaudière collective | collectif | Existant | 163 | C | 35 | D |  | 47506 | x | x | x | x | x | PAC hybride collective - PAC hybride (ECS 50/50) RECALCULEE | collectif | Neuf | 66.535 | A | 6.4447 | B | - | 59.18% | 81.59% | #VALUE! | 2.3267 | A | 93.35%
387 | Tour | H2b (37) | 4459 | - | - | - | - | - | Chaudière collective | collectif | Existant | 163 | C | 35 | D |  | 47506 | x | x | x | x | x | PAC élec A/E (collective) | collectif | Neuf | 64 | A | 1 | A | 23242 | 60.74% | 97.14% | 51.08% | 1.9336 | A | 94.48%
1722 | Tour | H3 (13) | 4459 | - | - | - | - | - | Chaudière collective | collectif | Existant | 112 | C | 24 | C |  | 33304 | x | x | x | x | x | Chaudière collective | collectif | Existant | 61 | A | 11 | C | 20717 | 45.54% | 54.17% | 37.79% | 2.5448 | A | 89.4%
410 | Tour | H3 (13) | 4459 | - | - | - | - | - | Chaudière collective | collectif | Existant | 112 | C | 24 | C |  | 33304 | - | - | - | - | - | Chaudière collective | collectif | Neuf | 98 | B | 20 | C | 29271 | 12.5% | 16.67% | 12.11% | 4.2195 | A | 82.42%
422 | Tour | H3 (13) | 4459 | - | - | - | - | - | Chaudière collective | collectif | Existant | 112 | C | 24 | C |  | 33304 | - | - | - | - | - | CD Coll + CESC | collectif | Neuf | 90 | B | 19 | C | 27078 | 19.64% | 20.83% | 18.69% | 3.8684 | A | 83.88%
416 | Tour | H3 (13) | 4459 | - | - | - | - | - | Chaudière collective | collectif | Existant | 112 | C | 24 | C |  | 33304 | - | - | - | - | - | PAC hybride collective - (ECS 50/50) | collectif | Neuf | 82.9083 | B | 8.1604 | B | - | 25.97% | 66% | #VALUE! | 3.0086 | A | 87.46%
439 | Tour | H3 (13) | 4459 | - | - | - | - | - | Chaudière collective | collectif | Existant | 112 | C | 24 | C |  | 33304 | - | - | - | - | - | PAC élec A/E (collective) | collectif | Neuf | 76 | B | 2 | A | 25374 | 32.14% | 91.67% | 23.81% | 2.4385 | A | 89.84%
411 | Tour | H3 (13) | 4459 | - | - | - | - | - | Chaudière collective | collectif | Existant | 112 | C | 24 | C |  | 33304 | x | x | x | x | x | Chaudière collective | collectif | Neuf | 54 | A | 10 | B | 18783 | 51.79% | 58.33% | 43.6% | 2.2351 | A | 90.69%
423 | Tour | H3 (13) | 4459 | - | - | - | - | - | Chaudière collective | collectif | Existant | 112 | C | 24 | C |  | 33304 | x | x | x | x | x | CD Coll + CESC | collectif | Neuf | 36 | A | 5 | A | 13910 | 67.86% | 79.17% | 58.23% | 1.417 | A | 94.1%
418 | Tour | H3 (13) | 4459 | - | - | - | - | - | Chaudière collective | collectif | Existant | 112 | C | 24 | C |  | 33304 | x | x | x | x | x | PAC hybride collective - (ECS 50/50) | collectif | Neuf | 43.0126 | A | 4.8705 | A | - | 61.6% | 79.71% | #VALUE! | 1.5446 | A | 93.56%
440 | Tour | H3 (13) | 4459 | - | - | - | - | - | Chaudière collective | collectif | Existant | 112 | C | 24 | C |  | 33304 | x | x | x | x | x | PAC élec A/E (collective) | collectif | Neuf | 45 | A | 1 | A | 17283 | 59.82% | 95.83% | 48.11% | 1.3469 | A | 94.39%

## C.1 Facteurs éco - coûts
| Etude de coût global sur logement individuel (€) - zone climatique H2b / surface habitable 86m2 / année de construction : 1982 |  |  |  |  | Coûts équipements
Hypothèses tenue de prix de l'énergie :0,18€TTC/kWH de gaz, 0,33€TTC/kWh heures creuses, 0,27€TTC/kWh tempo
Hors aides financières
|  | Coûts d'investissement (€TTC) | Coûts de maintenance (annuels) | Source
| Chaudière gaz basse température | 3000 | 120 | Cahier technique Cegibat
| Chaudière THPE | 5200 |  | Site de GRDF
Chaudière THPE + CESI
| PAC hybride | 13750 | 220 - 270 | Simulateur réno
| PAC hybride (+ rénovation du bâti) | 13500 | 288 | Cahier technique Cegibat
| PAC air/eau (+ rénovation du bâti) | 14500 | 240 | Cahier technique Cegibat
CAPEX
Coûts d'installation des équipements gaz/hybrides principaux (€ TTC) - source : DPEX
|  | Maison individuelle | Appartement chauffage individuel | Appartement chauffage collectif | Bâtiment tertiaire
| Chaudière gaz THPE | 5500 | 5000 | 1500 | 30000
| PAC A/E + THPE (PAC hybride) | 13500 |  | 4500 | 75000
| PAC gaz |  |  | 6000 | 90000
| Chaudière THPE + chauffe-eau solaire | 11000 |  | 3000 | 60000
| PAC 100% élec | 14500 |  | 6000 | 90000
| Radiateurs électriques | 4440 | 2840 |  | 39800
| Coûts radiateurs électriques au m2 | 40
OPEX
Grille du prix de repère de vente du gaz naturel sur la zone de GRDF - à destination des clients résidentiels
|  | Abonnement (€ TTC/an) | Prix par kWh moyen (en € TTC/kWh)
2025-07-01
| Cuisson/eau chaude | 117.93 | 0.1397
| Chauffage | 290.83 | 0.10852
| Moyenne | 204.38 | 0.12411
2025-08-01
| Cuisson/eau chaude | 134.14 | 0.1392
| Chauffage | 330.8 | 0.10801
| Moyenne | 232.47 | 0.1236
Source : https://www.cre.fr/consommateurs/prix-reperes-et-references/prix-repere-de-vente-de-gaz-naturel-a-destination-des-clients-residentiels.html
Grille du prix de repère de vente du gaz naturel - à destination des clients professionnels
|  | Abonnement (€ TTC/an) | Prix par kWh moyen (en € TTC/kWh)
2025-07-01
| Cuisson/eau chaude (zone 1 à 6) | 117.93 | 0.1397
| Chauffage (zone 1 à 6) | 290.83 | 0.10852
| Moyenne | 204.38 | 0.12411
2025-08-01
Cuisson/eau chaude
Chauffage
| Moyenne | #DIV/0! | #DIV/0!
Grille du tarif réglementé de l'électricité commercialisé par EDF (tarif bleu option base) - pour un compteur 6kVA
|  | Abonnement (€ TTC/an) | Prix par kWh moyen (en € TTC/kWh)
2025
| 6 kVA | 164.64 | 0.2016
Source : https://particulier.edf.fr/content/dam/2-Actifs/Documents/Offres/Grille_prix_Tarif_Bleu.pdf
Grille du tarif réglementé de l'électricité commercialisé par EDF (tarif bleu non résidentiel option base)
|  | Abonnement (€ TTC/an) | Prix par kWh moyen (en € TTC/kWh)
2025-08-01
| 3 kVA | 126 | 0.1316
| 6 kVA | 158.88 | 0.1316
| 9 kVA | 190.56 | 0.1316
| 12 kVA | 222.24 | 0.1316
| 15 kVA | 253.44 | 0.1316
| 18 kVA | 283.56 | 0.1316
| 24 kVA | 349.32 | 0.1316
| 30 kVA | 414.48 | 0.1316
| 36 kVA | 479.16 | 0.1316
Source : https://www.edf.fr/sites/entreprise/files/2025-07/Fiche_descriptive_tarif_bleu_non_residentiel_inf36kVA_aout_2025.pdf
Prix du kWh d'énergie (en € TTC) - client résidentiel en usage chauffage
| Energie | 2025-02-01 | 2025-05-01 |  |  |  | Chiffres internes uniquement
Particuliers | Gaz - prix repère CRE (indicatif) | 0.1188 | 0.1162
| Meilleure offre de marché : gaz naturel | 0.1012
| Meilleure offre de marché : 100% gaz vert | 0.1139 | 0.1059
| Electricité - tarif réglementé de vente (TRV) - EDF | 0.1921 | 0.1921
| Meilleure offre de marché : électricité | HP : 0,1841 € HC : 0,1470 €
| Meilleure offre de marché : électricité 100% verte | 0.16555
| Fioul | 0.1165 | 0.1156
| Bois | 0.0769
| Propane | 0.1697
Comparatif effectué avec des équipements anciens (chaudière ancienne génération pour les combustibles fossiles et chauffage à effet joule pour l'électricité). Les factures avec des équipements modernes seraient plus avantageuses (chaudière THPE, PAC hybride et PAC électrique) mais sont aussi dépendantes du niveau d'isolation du logement.
Hypothèses des calculs : maison individuelle construite en 1985, de surface indicative 100 m². Consommations énergétiques de chauffage et eau chaude selon méthode 3CL-DPE : basées sur besoins annuels types RT1982 calculés selon l’énergie de chauffage (100 kWh/m² en électricité, 107 kWh/m² pour les combustibles, 18 kWh/m² pour l’ECS toutes énergies) et rendements globaux des équipements installés (convecteurs NFC + cumulus > 15 ans en électricité, chaudière > 15 ans pour les combustibles, eau chaude instantanée en gaz naturel et propane, accumulée en fioul). • Gaz : sur la base B1 (chauffage) pour un logement en zone 1 (Lille), avec une consommation annuelle de 21 335 kWh PCS. Le prix repère peut varier en fonction des régions • Électricité : Logement avec une consommation annuelle de 13 488 kWh, compteur 12kVA, tarif bleu option HP / HC (heures pleines 60% / heures creuses 40%). • Fioul : prix pour 20 803 kWh PCI de fioul en 12/2024 • Bois : prix pour 19 221 kWh PCI de granulés de bois en sacs en 09/2024 • Propane : prix pour 19 221 kWh PCI de Propane en livraison en 11/2024
Prix à la pompe (TTC)
2025-03-01
| Gazole |  | 1.66 | €/L
| GNV |  | 1.87 | €/kg
| BioGNV |  | 1.97 | €/kg
Note on D27: ANDRE ALAÏS: Nombre de m2 moyen d'une maison au gaz
Note on E27: ANDRE ALAÏS: Surface moyenne d'un appartement indiv au gaz
Note on D101: ANDRE ALAÏS: Moyenne HP/HC HP : 0,2146 HC : 0,1696
Note on E101: ANDRE ALAÏS: Moyenne HP/HC HP : 0,2146 HC : 0,1696
Note on D103: ANDRE ALAÏS: Moyenne HP/HC HP : 0,1841 HC : 0,1470

## C.2 Facteurs éco - aides (hidden)
Récapitulatif des subventions au 1er janvier 2025
| Plafonds de ressources | [12 empty] | MaPrimeRénov' - Parcours mono-geste
| Nombre de personnes composant le ménage | Ménages aux ressources très modestes (€) | Ménages aux ressources modestes (€) | Ménages aux ressources intermédiaires (€) | Ménages aux ressources supérieures (€)
Île-de-France
| 1 | 23768 | 28933 | 40018 | > 40018
| 2 | 34884 | 42463 | 58827 | > 58827
| 3 | 41893 | 51000 | 70382 | > 70382
| 4 | 48914 | 59549 | 82839 | > 82839
| 5 | 55961 | 68123 | 94844 | > 94844
| Par personne supplémentaire | 7038 | 8568 | 12006
Autres régions
| 1 | 17173 | 22015 | 30549 | > 30549
| 2 | 25115 | 32197 | 44907 | > 44907
| 3 | 30206 | 38719 | 54071 | > 54071
| 4 | 35285 | 45234 | 63235 | > 63235
| 5 | 40388 | 51775 | 72400 | > 72400
| Par personne supplémentaire | 5094 | 6525 | 9165 | [6 empty] | /!\ À noter : l'installation d'une chaudière à gaz n'est pas financée, sauf si les travaux ont été votés en assemblée générale avant le 30 juin 2025 et que la demande d'aide a été déposée avant le 30 septembre. L'installation ou le remplacement d'une chaudière à gaz peut être pris en compte dans les travaux permettant d’atteindre le gain énergétique de 35 %, mais son coût ne sera pas couvert.
| Barèmes MaPrimeRénov' - parcours par gestes |  |  |  |  | Barèmes MaPrimeRénov' - rénovation d'ampleur - au moins 2 gestes d'isolation |  |  |  |  | Barèmes MaPrimeRénov' - copropriété
| Geste de rénovation | Ménages aux ressources très modestes (€) | Ménages aux ressources modestes (€) | Ménages aux ressources intermédiaires (€) | Ménages aux ressources supérieures (€) | Projet de travaux | Ménages aux ressources très modestes (€) | Ménages aux ressources modestes (€) | Ménages aux ressources intermédiaires (€) | Ménages aux ressources supérieures (€) |  | Gain énergétique de 35% | Gain énergétique de 50%
| PAC hybride gaz | 5000 | 4000 | 3000 | 0 | Gain de 2 classes de DPE |  |  |  |  | % financement des travaux | 30% | 45%
| Chauffe-eau solaire | 4000 | 3000 | 2000 | 0 | Prise en charge des travaux | 80% | 60% | 45% | 10% | Plafond de financement (€) | 25000 | 25000
| Dépose cuve fioul | 1200 | 800 | 400 | 0 | Plafond de dépenses éligibles | 40000 | 40000 | 40000 | 40000 | Bonification sortie de passoire thermique (F ou G -> au moins D) | 10% | 10%
| VMC double flux | 2500 | 2000 | 1500 | 0 | Gain de 3 classes de DPE |  |  |  |  | Prime ménage modeste (€) | 1500 | 1500
| Isolation thermique des parois vitrées (/équipement) | 100 | 80 | 40 | 0 | Prise en charge des travaux | 80% | 60% | 50% | 15% | Prime ménage très modeste (€) | 3000 | 3000
| Isolation des murs par l'extérieur (/m2) | 75 | 60 | 40 | 0 | Plafond de dépenses éligibles | 55000 | 55000 | 55000 | 55000 | Prise en charge de la prestation AMO | 50% | 50%
| Isolation des toitures terrasses (/m2) | 75 | 60 | 40 | 0 | Gain de 4+ classes de DPE
| Isolation des murs par l'intérieur (/m2) | 25 | 20 | 15 | 0 | Prise en charge des travaux | 80% | 60% | 50% | 20%
| Isolation des rampants de toiture et plafonds de combles | 25 | 20 | 15 | 0 | Plafond de dépenses éligibles | 70000 | 70000 | 70000 | 70000
[6 empty] | Bonification sortie de passoire thermique (F ou G -> au moins D) | 10% | 10% | 10% | 10% | Cette aide est spécifiquement destinée aux travaux réalisés sur les parties communes des copropriétés ou sur les parties privatives d'intérêt collectif (exemple : fenêtres)
Ce parcours concerne les rénovations globales permettant un gain énergétique significatif, d'au moins deux classes sur le DPE. Elles dépenses des niveaux de revenus.
Aides destinées aux propriétaires qui souhaitent réaliser des travaux spécifiques. Elles sont accessibles sous conditions de revenus.

## D.1. Facteur d'émissions
Facteurs d'émissions par type d'énergie
| FE réglementaire | Unité | Incertitude | Source
Fioul domestique | 0.324 | kgCO2eq/kWh PCI | 5% | Base empreinte® ADEME (2017) - ID BC 14085
Gaz naturel PCI (consommation) | 0.239 | kgCO2eq/kWh PCI | 5% | Base empreinte® ADEME (2022)
Gaz naturel PCS (consommation) | 0.2154 | kgCO2eq/kWh PCS | 5% | Base empreinte® ADEME (2022)
Biométhane (consommation) | 0.0417 | kgCO2eq/kWh PCI | 20% | Base empreinte® ADEME (2028)
Biométhane injecté dans les réseaux | 0.0417 | kgCO2eq/kWh PCI | 20% | Base empreinte® ADEME (2028) - ID BC : 43576
Biométhane (consommation) | 0.0376 | kgCO2eq/kWh PCS |  | ACV Biométhane 2023, GRDF, Base Empreinte (en 2025)
Propane | 0.27 | kgCO2eq/kWh |  | Base empreinte® ADEME (2020)
Bois granulé | 0.027 | kgCO2eq/kWh |  | Base empreinte® ADEME (2020)
Electricité 2023 (mix moyen/consommation) | 0.058 | kgCO2eq/kWh | 10% | Base empreinte® ADEME (2023)
Réseau de chaleur | 0.113 | kgCO2eq/kWh | 50% | https://france-chaleur-urbaine.beta.gouv.fr/reseaux-chaleur
Mobilité
GNC (amont + combustion) | 2.95 | kgCO2eq/kg | 10% | Base empreinte® ADEME
GNL (amont + combustion) | 3.27 | kgCO2eq/kg | 5% | Base empreinte® ADEME
BioGNC (amont + combustion) | 0.609 | kgCO2eq/kg | 70% | Base empreinte® ADEME
Essence E85 | 1.11 | kgCO2eq/litre | 10% | Base empreinte® ADEME
Essence E10 | 2.7 | kgCO2eq/litre | 10% | Base empreinte® ADEME
Essence (supercarburant sans plomb (95, 95-E10, 98)) | 2.7 | kgCO2eq/litre | 10% | Base empreinte® ADEME
Gazole routier | 3.16 | kgCO2eq/litre |  | Base empreinte® ADEME
Gazole routier B7 | 3.1 | kgCO2eq/litre |  | Base empreinte® ADEME
Gazole routier B10 | 2.64 | kgCO2eq/litre |  | Base empreinte® ADEME
Gazole routier B100 | 1.22 | kgCO2eq/litre |  | Base empreinte® ADEME
Ratio PCS/PCI
Combustible | Rapport PCS/PCI | Source
Gaz naturel | 1.111 | Base carbone ADEME 09/2024 | PCS = PCI x 1,11 PCI = PCS / 1,11
GPL | 1.087 | Base carbone ADEME 09/2024
Essence | 1.08 | Base carbone ADEME 09/2024
Diesel, fioul domestique | 1.075 | Base carbone ADEME 09/2024
Source : https://prod-basecarbonesolo.ademe-dri.fr/documentation/UPLOAD_DOC_FR/index.htm?passage_du_pcs_au_pci.htm
Facteur de conversion Energie finale --> Energie primaire
EF en EP
Electricité | 2.3 | L'électricité est donc une énergie peu "efficace", car pour consommer 1kWh d'électricité, il faut en produire 2,3 en amont.
Gaz | 1
Fioul | 1
Bois | 1
Source : https://conseils-thermiques.org/contenu/conversion_energie_primaire_finale.php
Pourquoi convertir ? Le but de tout rapporter en énergie primaire est de comparer les consommations des énergies entre elles, en prenant en compte les pertes liées à la transformation et à l’acheminement. Cela est particulièrement important, notamment pour la réglementation thermique, qui doit être égale pour tous les types d'énergie.
Note on C8: ANDRE ALAÏS: Gaz naturel - 2022/mix moyen/consommation ID BC : 37132 https://base-empreinte.ademe.fr/donnees/jeu-donnees/400569f8-83fb-3fff-97cf-6bf375d56142/0/false/null
Note on C9: ANDRE ALAÏS: Base Empreinte Ademe - Gaz naturel - 2022/mix moyen/consommation https://base-empreinte.ademe.fr/donnees/jeu-donnees/a7f8cf7b-70d0-3ac0-b3b6-9dc2ce37bc33/0/false/null
Note on C10: ANDRE ALAÏS: https://base-empreinte.ademe.fr/donnees/jeu-donnees/ea41af6a-ab15-36ed-afbf-1f71f538b216/0/false/null
Note on C13: ANDRE ALAÏS: Propane/Combustion en chaudière/Label E+/C- ID BC : 25828
Note on C14: ANDRE ALAÏS: Bois granulé/Combustion en chaudière/Label E+/C- ID BC : 25829
Note on C15: ANDRE ALAÏS: Electricite/2023-mix moyen/consommation France continentale ID BC : 43277
Note on C16: ANDRE ALAÏS: Enquête annuelle des réseaux de chaleur et de froid (2024) sur la base d'une moyenne de 1000 RCU
Note on C19: ANDRE ALAÏS: GNC, Gaz naturel Comprimé pour véhicule routier - France continentale ID BC : 27095
Note on C20: ANDRE ALAÏS: GNL, Gaz Naturel Liquéfié/(inclus routier, maritime et fluvial) - France métropolitaine ID BC : 34428
Note on C21: ANDRE ALAÏS: BioGNC - Biométhane comprimé/Pour véhicule routier/Mix moyen ID BC : 28301
Note on C22: ANDRE ALAÏS: Essence/E85 France métropolitaine ID BC : 25766
Note on C23: ANDRE ALAÏS: France métropolitaine ID BC : 13988
Note on C24: ANDRE ALAÏS: France métropolitaine ID BC : 25763

## D.2. Equivalents ADEME
Equivalents issus de la calculette "Impact CO2" de l'ADEME
1 km en voiture thermique | 0.218 | kgCO2eq
1 A/R Paris-Marseille en TGV | 4.4 | kgCO2eq
1 A/R Paris-Berlin en TGV | 7.26 | kgCO2eq
1 A/R Lille-Nîmes en voiture | 410 | kgCO2eq
1 tour de la Terre en voiture | 8704 | kgCO2eq
1 remplissage de piscine | 7.54 | kgCO2eq
1% de l'empreinte carbone d'un citoyen français | 93 | kgCO2eq
1h de visioconférence | 0.0571 | kgCO2eq
Source : https://impactco2.fr/outils/comparateur#simulateur

## Evolutions du marché gaz
Source : DCC, déformation du portefeuille par segment à horizon 2030
1. | Nombre de PCE
|  | 2024 | 2025 | 2026 | 2027 | 2028 | 2029 | 2030
| Total | 10663978 | 10510870 | 10352282 | 10188213 | 9992562 | 9802581 | 9595959
Source : | Perspectives Gaz 2024
1. | Consommation de gaz par usage (TWh PCS)
|  | 2020 | 2023 | 2030 | 2035 | TCAC (2023-2030)
| Total | 468 | 399 | 321 | 282 | -2.851%
| Sous-total bâtiment | 215 | 182 | 144 | 115 | -3.753%
| Résidentiel | 141 | 115 | 94 | 76 | -3.393%
| Tertiaire | 74 | 67 | 50 | 39 | -4.409%
| Industrie | 145 | 125 | 106 | 93 | -2.434%
| Mobilité |  |  | 14 | 18
| Réseaux de chaleur urbains | 20 | 17 | 10 | 9 | -5.162%
| Cogénérations | 38 | 32 | 17 | 12 | -7.848%
| Production électrique centralisée | 43 | 36 | 26 | 30 | -1.508%
| Autres (agriculture, mobilité, pertes…) | 7 | 7 | 4 | 5 | -2.765%
2. | Trajectoire de rénovation en résidentiel et tertiaire (répartition de la trajectoire de rénovation nationale selon les parcs initiaux régionaux en résidentiel, et selon la part de VA du secteur tertaire par région, selon données INSEE 2021 pour le tertiaire)
|  | 2022 | 2023 | 2024 | 2025 | 2026 | 2027 | 2028 | 2029 | 2030 | TCAC (2023-2030)
| Total |  | 144000 | 523200 | 635976.66 | 615865.9297 | 665135.2041 | 716084.5607 | 768573.559 | 891223.9105 | 29.74%
| Sous-total résidentiel |  | 240000 | 261600 | 284254.56 | 307932.9648 | 332567.602 | 358042.2804 | 384286.7795 | 411186.8541 | 7.995%
| Résidentiel - maison individuelle |  | 168000 | 183120 | 198978.192 | 215553.0754 | 232797.3214 | 250629.5962 | 269000.7457 | 287830.7978 | 7.995%
| AUVERGNE RHONE ALPES |  | 20795.797 | 22667.4187 | 24630.4172 | 26682.131 | 28816.7014 | 31024.0608 | 33298.1244 | 35628.9931
| BOURGOGNE FRANCHE COMTE |  | 7600.7732 | 8284.8427 | 9002.3101 | 9752.2026 | 10532.3788 | 11339.159 | 12170.3193 | 13022.2417
| BRETAGNE |  | 8950.0487 | 9755.5531 | 10600.384 | 11483.396 | 12402.0677 | 13352.0661 | 14330.7725 | 15333.9266
| CENTRE VAL DE LOIRE |  | 6814.9913 | 7428.3406 | 8071.6349 | 8744.002 | 9443.5222 | 10166.896 | 10912.1295 | 11675.9785
| GRAND EST |  | 14558.7883 | 15869.0792 | 17243.3415 | 18679.7118 | 20174.0888 | 21719.424 | 23311.4577 | 24943.2598
| HAUTS DE FRANCE |  | 14939.4117 | 16283.9588 | 17694.1496 | 19168.0723 | 20701.5181 | 22287.2544 | 23920.9101 | 25595.3738
| ILE DE FRANCE |  | 30245.6009 | 32967.705 | 35822.7083 | 38806.7399 | 41911.2791 | 45121.683 | 48429.1024 | 51819.1396
| NORMANDIE |  | 8745.0542 | 9532.1091 | 10357.5898 | 11220.377 | 12118.0071 | 13046.2465 | 14002.5364 | 14982.7139
| NOUVELLE AQUITAINE |  | 16339.6909 | 17810.2631 | 19352.6319 | 20964.7061 | 22641.8826 | 24376.2508 | 26163.03 | 27994.4421
| OCCITANIE |  | 15828.6244 | 17253.2006 | 18747.3277 | 20308.9801 | 21933.6985 | 23613.8198 | 25344.7128 | 27118.8427
| PAYS DE LA LOIRE |  | 9769.4966 | 10648.7513 | 11570.9332 | 12534.7919 | 13537.5752 | 14574.5535 | 15642.8683 | 16737.869
| PROVENCE ALPES COTE D AZUR |  | 13411.7227 | 14618.7777 | 15884.7639 | 17207.9647 | 18584.6019 | 20008.1824 | 21474.7822 | 22978.0169
| Résidentiel - immeuble collectif |  | 72000 | 78480 | 85276.368 | 92379.8895 | 99770.2806 | 107412.6841 | 115286.0339 | 123356.0562 | 7.995%
| AUVERGNE RHONE ALPES |  | 8912.4844 | 9714.608 | 10555.8931 | 11435.199 | 12350.0149 | 13296.026 | 14270.6248 | 15269.5685
| BOURGOGNE FRANCHE COMTE |  | 3257.4742 | 3550.6469 | 3858.1329 | 4179.5154 | 4513.8766 | 4859.6396 | 5215.8511 | 5580.9607
| BRETAGNE |  | 3835.7352 | 4180.9513 | 4543.0217 | 4921.4554 | 5315.1719 | 5722.314 | 6141.7596 | 6571.6828
| CENTRE VAL DE LOIRE |  | 2920.7106 | 3183.5745 | 3459.2721 | 3747.4294 | 4047.2238 | 4357.2411 | 4676.6269 | 5003.9908
| GRAND EST |  | 6239.4807 | 6801.0339 | 7390.0035 | 8005.5908 | 8646.038 | 9308.3246 | 9990.6247 | 10689.9685
| HAUTS DE FRANCE |  | 6402.605 | 6978.8395 | 7583.207 | 8214.8881 | 8872.0792 | 9551.6804 | 10251.8186 | 10969.4459
| ILE DE FRANCE |  | 12962.4004 | 14129.0164 | 15352.5893 | 16631.4599 | 17961.9767 | 19337.8642 | 20755.3296 | 22208.2027
| NORMANDIE |  | 3747.8804 | 4085.1896 | 4438.967 | 4808.733 | 5193.4316 | 5591.2485 | 6001.087 | 6421.1631
| NOUVELLE AQUITAINE |  | 7002.7247 | 7632.9699 | 8293.9851 | 8984.8741 | 9703.664 | 10446.9646 | 11212.7272 | 11997.6181
| OCCITANIE |  | 6783.6962 | 7394.2288 | 8034.569 | 8703.8486 | 9400.1565 | 10120.2085 | 10862.0198 | 11622.3612
| PAYS DE LA LOIRE |  | 4186.9271 | 4563.7506 | 4958.9714 | 5372.0537 | 5801.818 | 6246.2372 | 6704.0864 | 7173.3724
| PROVENCE ALPES COTE D AZUR |  | 5747.8812 | 6265.1905 | 6807.756 | 7374.842 | 7964.8294 | 8574.9353 | 9203.4781 | 9847.7215
| Tertiaire | 35727.2727 | 0 | 0 | 36033.4778 | 0 | 0 | 0 | 0 | 36771.9385 | 0.3609%
| AUVERGNE RHONE ALPES | 2022: 3893.1546; 2025: 3926.5213; 2030: 4006.9904
| BOURGOGNE FRANCHE COMTE | 2022: 961.2924; 2025: 969.5313; 2030: 989.4006
| BRETAGNE | 2022: 1371.0423; 2025: 1382.793; 2030: 1411.1316
| CENTRE VAL DE LOIRE | 2022: 940.3514; 2025: 948.4108; 2030: 967.8473
| GRAND EST | 2022: 1963.5543; 2025: 1980.3832; 2030: 2020.9686
| HAUTS DE FRANCE | 2022: 2134.6613; 2025: 2152.9567; 2030: 2197.0789
| ILE DE FRANCE | 2022: 13876.5561; 2025: 13995.4869; 2030: 14282.3068
| NORMANDIE | 2022: 1149.6943; 2025: 1159.5479; 2030: 1183.3114
| NOUVELLE AQUITAINE | 2022: 2426.268; 2025: 2447.0627; 2030: 2497.2121
| OCCITANIE | 2022: 2450.3674; 2025: 2471.3685; 2030: 2522.0161
| PAYS DE LA LOIRE | 2022: 1681.4526; 2025: 1695.8637; 2030: 1730.6183
| PROVENCE ALPES COTE D AZUR | 2022: 2878.878; 2025: 2903.5518; 2030: 2963.0564
0.5085%
| Impact de la rénovation de logements (TWh) | 2022: -6; 2023: d'ici 2030
3. | Nombre d'équipements de chauffage total par région
|  | 2023 | 2024 | vs. 2023 |  | 2025 | vs 2024 |  | 2026 | vs 2025 |  | 2027 | vs. 2026 |  | 2028 | vs. 2027 |  | 2029 |  |  | 2030 | TCAC (2024-2030)
| Total | 8324194.5477 | 8275915.3224 | -48279.2254 | -0.58% | 8234528.2688 | -41387.0535 | -0.5001% | 8199619.2894 | -34908.9795 | -0.4239% | 8172675.745 | -26943.5444 | -0.3286% | 8156100.6222 | -16575.1228 | -0.2028% | 8154021.9538 | -2078.6684 | -0.02549% | 8176153.7251 | -0.2019%
| Sous-total conventionnel (chaudière standard) | 4534795.324 | 4245800.0306 | -288995.2934 | -6.373% | 3967111.7462 | -278688.2844 | -6.564% | 3707099.9089 | -260011.8373 | -6.554% | 3464587.4217 | -242512.4871 | -6.542% | 3238611.2142 | -225976.2075 | -6.522% | 3028410.2258 | -210200.9884 | -6.49% | 2833724.0753 | -6.517%
| AUVERGNE RHONE ALPES | 556617 | 521445 | -35172 | -6.745% | 487587 | -33858 | -6.944% | 455999 | -31588 | -6.927% | 426538 | -29461 | -6.907% | 399081 | -27457 | -6.88% | 373538 | -25543 | -6.4% | 349941
| BOURGOGNE FRANCHE COMTE | 220647.7225 | 206770.0464 | -13877.6761 | -6.712% | 193314.3822 | -13455.6642 | -6.961% | 180770.0769 | -12544.3053 | -6.939% | 169082.5295 | -11687.5474 | -6.912% | 158206.5141 | -10876.0154 | -6.875% | 148114.1181 | -10092.396 | -6.379% | 138829.316
| BRETAGNE | 225153.3364 | 211079.7517 | -14073.5848 | -6.667% | 197425.0478 | -13654.7038 | -6.916% | 184687.4733 | -12737.5745 | -6.897% | 172812.5057 | -11874.9676 | -6.872% | 161755.7306 | -11056.7752 | -6.835% | 151569.4978 | -10186.2328 | -6.297% | 142128.1197
| CENTRE VAL DE LOIRE | 191163.8818 | 179021.7655 | -12142.1162 | -6.782% | 167257.1939 | -11764.5716 | -7.034% | 156282.5571 | -10974.6368 | -7.022% | 146051.3177 | -10231.2394 | -7.005% | 136565.9262 | -9485.3914 | -6.946% | 127701.2546 | -8864.6716 | -6.491% | 119519.8223
| GRAND EST | 497630.2007 | 465874.8372 | -31755.3635 | -6.816% | 435320.292 | -30554.5452 | -7.019% | 406815.7824 | -28504.5097 | -7.007% | 380235.2317 | -26580.5506 | -6.991% | 355470.7313 | -24764.5004 | -6.967% | 332445.5983 | -23025.133 | -6.477% | 311172.469
| HAUTS DE FRANCE | 623373.6433 | 582732.6632 | -40640.9801 | -6.974% | 543613.4845 | -39119.1788 | -7.196% | 507149.3406 | -36464.1438 | -7.19% | 473167.2206 | -33982.12 | -7.182% | 441523.5564 | -31643.6642 | -7.167% | 412069.1059 | -29454.4506 | -6.671% | 384762.9223
| ILE DE FRANCE | 718061.1326 | 671520.8282 | -46540.3044 | -6.931% | 627028.8658 | -44491.9624 | -7.096% | 585503.2827 | -41525.5831 | -7.092% | 546743.9027 | -38759.38 | -7.089% | 510567.2929 | -36176.6098 | -7.086% | 476810.8383 | -33756.4545 | -6.612% | 445353.6072
| NORMANDIE | 211167.6631 | 197913.9889 | -13253.6742 | -6.697% | 185033.7588 | -12880.2301 | -6.961% | 173017.3289 | -12016.4299 | -6.945% | 161812.2507 | -11205.0781 | -6.925% | 151374.5609 | -10437.6899 | -6.895% | 141740.2114 | -9634.3495 | -6.365% | 132789.6519
| NOUVELLE AQUITAINE | 434660.2979 | 407141.4159 | -27518.882 | -6.759% | 380478.7287 | -26662.6872 | -7.008% | 355598.7194 | -24880.0093 | -6.997% | 332391.2678 | -23207.4517 | -6.982% | 310774.4248 | -21616.843 | -6.956% | 290666.9362 | -20107.4886 | -6.47% | 272063.784
| OCCITANIE | 374323.4368 | 350634.9403 | -23688.4965 | -6.756% | 327749.9843 | -22884.956 | -6.982% | 306387.6031 | -21362.3812 | -6.972% | 286452.2951 | -19935.308 | -6.959% | 267861.7064 | -18590.5887 | -6.94% | 250555.224 | -17306.4824 | -6.461% | 234557.5066
| PAYS DE LA LOIRE | 252552.0091 | 236552.7933 | -15999.2158 | -6.763% | 221035.0082 | -15517.7851 | -7.021% | 206554.7444 | -14480.2638 | -7.01% | 193050.9002 | -13503.8442 | -6.995% | 180460.7708 | -12590.1294 | -6.977% | 168747.4413 | -11713.3295 | -6.491% | 157909.8763
| PROVENCE ALPES COTE D AZUR | 229445 | 215112 | -14333 | -6.663% | 201268 | -13844 | -6.878% | 188334 | -12934 | -6.868% | 176250 | -12084 | -6.856% | 164969 | -11281 | -6.838% | 154452 | -10517 | -6.375% | 144696
| Sous-total PAC A/E hybride | 66201.1795 | 123704.0886 | 57502.9092 | 86.86% | 190768.9848 | 67064.8962 | 54.21% | 260480.911 | 69711.9261 | 36.54% | 333952.1387 | 73471.2278 | 28.21% | 412544.427 | 78592.2882 | 23.53% | 498177.3792 | 85632.9522 | 20.76% | 594461.457 | 29.9%
| AUVERGNE RHONE ALPES | 6599 | 12596 | 5997 | 90.88% | 19800 | 7204 | 36.38% | 27244 | 7444 | 27.32% | 35076 | 7832 | 22.33% | 43482 | 8406 | 19.33% | 52727 | 9245 | 21.26% | 63313
| BOURGOGNE FRANCHE COMTE | 3030.7165 | 6006.7029 | 2975.9864 | 98.19% | 9523.9573 | 3517.2543 | 36.93% | 13058.478 | 3534.5207 | 27.07% | 16689.3954 | 3630.9175 | 21.76% | 20511.8852 | 3822.4898 | 18.64% | 24657.7418 | 4145.8565 | 20.21% | 29373.2283
| BRETAGNE | 4073.5009 | 7657.4555 | 3583.9546 | 87.98% | 12094.4216 | 4436.9661 | 36.69% | 16794.0024 | 4699.5808 | 27.98% | 21815.14 | 5021.1376 | 23.02% | 27234.5549 | 5419.4149 | 19.9% | 33171.5046 | 5936.9497 | 21.8% | 39860.3272
| CENTRE VAL DE LOIRE | 3511.2501 | 6571.2167 | 3059.9666 | 87.15% | 10211.1826 | 3639.966 | 35.65% | 13949.3337 | 3738.1511 | 26.8% | 17840.1769 | 3890.8432 | 21.81% | 21948.8604 | 4108.6835 | 18.72% | 26361.815 | 4412.9546 | 20.11% | 31245.4517
| GRAND EST | 6268.687 | 13019.2579 | 6750.5708 | 107.7% | 21212.5519 | 8193.294 | 38.62% | 30471.8867 | 9259.3348 | 30.39% | 40833.9354 | 10362.0488 | 25.38% | 52372.3485 | 11538.413 | 22.03% | 65234.3029 | 12861.9544 | 24.56% | 79775.8069
| HAUTS DE FRANCE | 8421.5217 | 15680.1209 | 7258.5992 | 86.19% | 23514.0972 | 7833.9763 | 33.32% | 30745.6217 | 7231.5246 | 23.52% | 37596.9476 | 6851.3258 | 18.22% | 44298.6603 | 6701.7128 | 15.13% | 51114.4533 | 6815.7929 | 15.39% | 58436.3611
| ILE DE FRANCE | 7344.4519 | 13605.2295 | 6260.7775 | 85.24% | 20405.0297 | 6799.8003 | 33.32% | 27023.579 | 6618.5493 | 24.49% | 33636.8887 | 6613.3097 | 19.66% | 40440.2449 | 6803.3562 | 16.82% | 47676.7731 | 7236.5282 | 17.89% | 55724.0616
| NORMANDIE | 3919.3327 | 7280.9931 | 3361.6605 | 85.77% | 11365.1084 | 4084.1152 | 35.94% | 15626.3886 | 4261.2802 | 27.27% | 20127.2553 | 4500.8667 | 22.36% | 24944.8198 | 4817.5646 | 19.31% | 30192.6991 | 5247.8793 | 21.04% | 36084.6383
| NOUVELLE AQUITAINE | 8176.3609 | 15464.7313 | 7288.3704 | 89.14% | 24232.6801 | 8767.9487 | 36.18% | 33367.128 | 9134.4479 | 27.38% | 42982.3725 | 9615.2445 | 22.37% | 53217.9699 | 10235.5974 | 19.23% | 64272.7741 | 11054.8042 | 20.77% | 76532.6299
| OCCITANIE | 5592.67 | 8670.2959 | 3077.6259 | 55.03% | 11588.1356 | 2917.8397 | 25.18% | 15017.3588 | 3429.2233 | 22.84% | 19015.2778 | 3997.919 | 21.02% | 23665.7698 | 4650.492 | 19.65% | 29107.2403 | 5441.4705 | 22.99% | 35636.2129
| PAYS DE LA LOIRE | 5001.6878 | 9374.085 | 4372.3972 | 87.42% | 14626.8205 | 5252.7355 | 35.91% | 20094.1341 | 5467.3136 | 27.21% | 25841.7492 | 5747.6151 | 22.24% | 31948.3132 | 6106.564 | 19.11% | 38525.0751 | 6576.7619 | 20.59% | 45786.7391
| PROVENCE ALPES COTE D AZUR | 4262 | 7778 | 3516 | 82.5% | 12195 | 4417 | 36.22% | 17089 | 4894 | 28.64% | 22497 | 5408 | 24.04% | 28479 | 5982 | 21% | 35136 | 6657 | 23.38% | 42693
| Sous-total THPE | 3721248.6331 | 3902599.3642 | 181350.7311 | 4.873% | 4071040.8554 | 168441.4912 | 4.316% | 4221046.468 | 150005.6126 | 3.685% | 4354339.4384 | 133292.9704 | 3.158% | 4473070.8203 | 118731.3819 | 2.727% | 4580303.5955 | 107232.7752 | 2.397% | 4682415.1532 | 3.083%
| AUVERGNE RHONE ALPES | 448885 | 476323 | 27438 | 6.112% | 502864 | 26541 | 5.572% | 526922 | 24058 | 4.784% | 548726 | 21804 | 4.138% | 568552 | 19826 | 3.613% | 586820 | 18268 | 3.213% | 604556
| BOURGOGNE FRANCHE COMTE | 182420.0373 | 193043.2279 | 10623.1906 | 5.823% | 202763.4496 | 9720.2217 | 5.035% | 211470.1911 | 8706.7416 | 4.294% | 219253.7474 | 7783.5563 | 3.681% | 226227.2655 | 6973.518 | 3.181% | 232569.8946 | 6342.6291 | 2.804% | 238710.4274
| BRETAGNE | 187053.6751 | 198311.6855 | 11258.0104 | 6.019% | 208739.3983 | 10427.7128 | 5.258% | 218081.017 | 9341.6188 | 4.475% | 226429.3448 | 8348.3278 | 3.828% | 233899.49 | 7470.1451 | 3.299% | 240812.5336 | 6913.0436 | 2.956% | 247313.9766
| CENTRE VAL DE LOIRE | 159336.1065 | 166520.6412 | 7184.5347 | 4.509% | 172837.9316 | 6317.2904 | 3.794% | 178408.0355 | 5570.104 | 3.223% | 183304.0907 | 4896.0551 | 2.744% | 187689.4325 | 4385.3418 | 2.392% | 191512.1435 | 3822.711 | 2.037% | 195147.1388
| GRAND EST | 404137.1409 | 423707.925 | 19570.7841 | 4.843% | 441256.4274 | 17548.5024 | 4.142% | 456247.9512 | 14991.5237 | 3.397% | 468916.998 | 12669.0468 | 2.777% | 479534.1103 | 10617.1124 | 2.264% | 488479.1153 | 8945.005 | 1.865% | 496553.0153
| HAUTS DE FRANCE | 509222.7792 | 520732.7172 | 11509.938 | 2.26% | 530550.1042 | 9817.387 | 1.885% | 538589.2975 | 8039.1933 | 1.515% | 545028.9651 | 6439.6676 | 1.196% | 550078.6085 | 5049.6434 | 0.9265% | 553974.2894 | 3895.6808 | 0.7082% | 557267.4937
| ILE DE FRANCE | 571012.7098 | 596232.3797 | 25219.6699 | 4.417% | 620667.5271 | 24435.1474 | 4.098% | 642944.2797 | 22276.7526 | 3.589% | 663304.0114 | 20359.7317 | 3.167% | 682022.0198 | 18718.0084 | 2.822% | 699475.2778 | 17453.258 | 2.559% | 716406.9434
| NORMANDIE | 176055.6305 | 185637.2172 | 9581.5867 | 5.442% | 194476.5863 | 8839.3692 | 4.762% | 202400.0972 | 7923.5109 | 4.074% | 209491.1815 | 7091.0844 | 3.503% | 215854.4496 | 6363.2681 | 3.037% | 221780.9486 | 5926.499 | 2.746% | 227415.3156
| NOUVELLE AQUITAINE | 367979.732 | 385629.6659 | 17649.9339 | 4.796% | 401188.7805 | 15559.1146 | 4.035% | 414962.3233 | 13773.5428 | 3.433% | 427110.536 | 12148.2127 | 2.928% | 437849.0505 | 10738.5145 | 2.514% | 447447.0963 | 9598.0457 | 2.192% | 456553.3066
| OCCITANIE | 312312.3795 | 329780.5288 | 17468.1493 | 5.593% | 346909.8886 | 17129.3598 | 5.194% | 362122.4 | 15212.5114 | 4.385% | 375557.2693 | 13434.8693 | 3.71% | 387385.1599 | 11827.8906 | 3.149% | 397862.2821 | 10477.1222 | 2.705% | 407625.7465
| PAYS DE LA LOIRE | 209258.4422 | 218808.3758 | 9549.9336 | 4.564% | 227161.7618 | 8353.386 | 3.818% | 234542.8754 | 7381.1136 | 3.249% | 241047.2942 | 6504.4188 | 2.773% | 246770.2336 | 5722.9395 | 2.374% | 251881.0143 | 5110.7807 | 2.071% | 256753.7892
| PROVENCE ALPES COTE D AZUR | 193575 | 207872 | 14297 | 7.386% | 221625 | 13753 | 6.616% | 234356 | 12731 | 5.744% | 246170 | 11814 | 5.041% | 257209 | 11039 | 4.484% | 267689 | 10480 | 4.075% | 278112
| Sous-total Autre | 1949.4111 | 3811.8389 | 1862.4278 | 95.54% | 5606.6824 | 1794.8436 | 47.09% | 10992.0015 | 5385.3191 | 96.05% | 19796.7461 | 8804.7446 | 80.1% | 31874.1607 | 12077.4146 | 163.9% | 47130.7533 | 15256.5926 | 47.87% | 65553.0396 | 60.66%
| AUVERGNE RHONE ALPES | 204 | 405 | 201 | 98.53% | 605 | 200 | 49.38% | 1202 | 597 | 98.68% | 2189 | 987 | 82.11% | 3558 | 1369 | 62.54% | 5308 | 1750 | 49.18% | 7446
| BOURGOGNE FRANCHE COMTE | 109.5001 | 214.9516 | 105.4515 | 96.3% | 317.6032 | 102.6516 | 47.76% | 627.0123 | 309.4091 | 97.42% | 1135.0052 | 507.9929 | 81.02% | 1835.9632 | 700.9579 | 61.76% | 2726.5074 | 890.5442 | 48.51% | 3809.4696
| BRETAGNE | 115.2101 | 227.6519 | 112.4418 | 97.6% | 338.7217 | 111.0698 | 48.79% | 663.4582 | 324.7364 | 95.87% | 1194.2102 | 530.752 | 80% | 1930.2527 | 736.0425 | 61.63% | 2873.6229 | 943.3702 | 48.87% | 4033.2382
| CENTRE VAL DE LOIRE | 103.0917 | 200.6409 | 97.5492 | 94.62% | 293.8099 | 93.169 | 46.44% | 590.7671 | 296.9572 | 101.1% | 1077.6891 | 486.922 | 82.42% | 1747.4099 | 669.7208 | 62.14% | 2594.9571 | 847.5472 | 48.5% | 3620.2909
| GRAND EST | 202.0785 | 395.8095 | 193.731 | 95.87% | 583.0155 | 187.206 | 47.3% | 809.0959 | 226.0804 | 38.78% | 1076.6819 | 267.5859 | 33.07% | 1391.5139 | 314.832 | 29.24% | 1761.3272 | 369.8133 | 26.58% | 2200.9923
| HAUTS DE FRANCE | 297.6382 | 576.1992 | 278.561 | 93.59% | 837.2266 | 261.0274 | 45.3% | 1781.6096 | 944.383 | 112.8% | 3336.0753 | 1554.4656 | 87.25% | 5449.3634 | 2113.2881 | 63.35% | 8075.8578 | 2626.4944 | 48.2% | 11180.589
| ILE DE FRANCE | 224.2167 | 431.9549 | 207.7382 | 92.65% | 624.2585 | 192.3037 | 44.52% | 1304.907 | 680.6484 | 109% | 2419.2688 | 1114.3619 | 85.4% | 3929.0351 | 1509.7663 | 62.41% | 5800.018 | 1870.9829 | 47.62% | 8004.5317
| NORMANDIE | 107.3599 | 211.7786 | 104.4186 | 97.26% | 314.3427 | 102.5641 | 48.43% | 629.0388 | 314.6961 | 100.1% | 1152.2752 | 523.2364 | 83.18% | 1879.668 | 727.3929 | 63.13% | 2809.3918 | 929.7238 | 49.46% | 3945.5956
| NOUVELLE AQUITAINE | 216.9025 | 422.0652 | 205.1627 | 94.59% | 618.2838 | 196.2186 | 46.49% | 1242.6882 | 624.4044 | 101% | 2289.0273 | 1046.3391 | 84.2% | 3744.9106 | 1455.8833 | 63.6% | 5602.945 | 1858.0344 | 49.61% | 7866.786
| OCCITANIE | 159.2462 | 314.393 | 155.1468 | 97.43% | 467.1929 | 152.7999 | 48.6% | 939.3589 | 472.1661 | 101.1% | 1724.128 | 784.769 | 83.54% | 2808.4773 | 1084.3494 | 62.89% | 4183.0918 | 1374.6144 | 48.95% | 5846.9567
| PAYS DE LA LOIRE | 129.1671 | 251.394 | 122.2269 | 94.63% | 368.2275 | 116.8335 | 46.47% | 746.0655 | 377.838 | 102.6% | 1381.3851 | 635.3196 | 85.16% | 2265.5665 | 884.1814 | 64.01% | 3393.0344 | 1127.4679 | 49.77% | 4764.5895
| PROVENCE ALPES COTE D AZUR | 81 | 160 | 79 | 97.53% | 239 | 79 | 49.38% | 456 | 217 | 90.79% | 822 | 366 | 80.26% | 1334 | 512 | 62.29% | 2002 | 668 | 50.07% | 2834
4. | Potentiel de conversion fioul-gaz
|  | 2025 | 2026 | 2027 | 2028 | 2029 | 2030
| Potentiel total de conversions fioul | 2022: 500000; 2028: Source : DCC
| Estimation du nombre de conversions fioul | 10000 | 10000 | 10000 | 10000 | 10000 | 10000 | Source : Estimation onepoint
5. | Evolution du nombre de nouveaux véhicules au GNV/BioGNV
|  | 2024 | 2025 | 2026 | 2027 | 2028 | 2029 | 2030
| Poids lourds | 3299 | 3958.8 | 4750.56 | 5700.672 | 6840.8064 | 8208.9677 | 9850.7612
| Véhicules légers (utilitaires ou non) | 2197 | 2306.85 | 2422.1925 | 2543.3021 | 2670.4672 | 2803.9906 | 2944.1901
| Bus | 888 | 932.4 | 979.02 | 1027.971 | 1079.3696 | 1133.338 | 1190.0049
| Autocar | 532 | 558.6 | 586.53 | 615.8565 | 646.6493 | 678.9818 | 712.9309
6. | Consommation de gaz dans la mobilité
|  | 2030 | 2035
| Consommation (TWh PCS) | 2022: 14; 2023: 28
6. | Part de BioGNV dans le GNV
| Part de BioGNV dans le GNV en 2024 | 2022: 40%
| Objectif part de BioGNV dans le GNV 2025 | 2022: 50%; 2023: Source : Panorama Biogaz 2024
| Objectif part de BioGNV dans le GNV 2026 | 2022: 60%; 2023: Source : Estimation onepoint pour atteindre 100% en 2033
| Objectif part de BioGNV dans le GNV 2027 | 2022: 70%; 2023: Source : Estimation onepoint pour atteindre 100% en 2033
| Objectif part de BioGNV dans le GNV 2028 | 2022: 80%; 2023: Source : Estimation onepoint pour atteindre 100% en 2033
| Objectif part de BioGNV dans le GNV 2033 | 2022: 100%; 2023: Source : Panorama Biogaz 2024

## Equipements de chauffage (hidden)
Nombre d'équipements de chauffage par région
Région administrative | Equipement de chauffage | 2023 | 2024 | 2025 | 2026 | 2027 | 2028 | 2029 | 2030
Auvergne Rhône-Alpes | Conventionnel | 556617 | 521445 | 487587 | 455999 | 426538 | 399081 | 373538 | 349941
| PACair/eauHybride | 6599 | 12596 | 19800 | 27244 | 35076 | 43482 | 52727 | 63313
| THPE | 448885 | 476323 | 502864 | 526922 | 548726 | 568552 | 586820 | 604556
| Autre | 204 | 405 | 605 | 1202 | 2189 | 3558 | 5308 | 7446
PACA | Conventionnel | 229445 | 215112 | 201268 | 188334 | 176250 | 164969 | 154452 | 144696
| PACair/eauHybride | 4262 | 7778 | 12195 | 17089 | 22497 | 28479 | 35136 | 42693
| THPE | 193575 | 207872 | 221625 | 234356 | 246170 | 257209 | 267689 | 278112
| Autre | 81 | 160 | 239 | 456 | 822 | 1334 | 2002 | 2834
Occitanie | Conventionnel | 374323.4368 | 350634.9403 | 327749.9843 | 306387.6031 | 286452.2951 | 267861.7064 | 250555.224 | 234557.5066
| PACair/eauHybride | 5592.67 | 8670.2959 | 11588.1356 | 15017.3588 | 19015.2778 | 23665.7698 | 29107.2403 | 35636.2129
| THPE | 312312.3795 | 329780.5288 | 346909.8886 | 362122.4 | 375557.2693 | 387385.1599 | 397862.2821 | 407625.7465
| Autre | 159.2462 | 314.393 | 467.1929 | 939.3589 | 1724.128 | 2808.4773 | 4183.0918 | 5846.9567
Pays de La Loire | Conventionnel | 252552.0091 | 236552.7933 | 221035.0082 | 206554.7444 | 193050.9002 | 180460.7708 | 168747.4413 | 157909.8763
| PACair/eauHybride | 5001.6878 | 9374.085 | 14626.8205 | 20094.1341 | 25841.7492 | 31948.3132 | 38525.0751 | 45786.7391
| THPE | 209258.4422 | 218808.3758 | 227161.7618 | 234542.8754 | 241047.2942 | 246770.2336 | 251881.0143 | 256753.7892
| Autre | 129.1671 | 251.394 | 368.2275 | 746.0655 | 1381.3851 | 2265.5665 | 3393.0344 | 4764.5895
Bourgogne France Comté | Conventionnel | 220647.7225 | 206770.0464 | 193314.3822 | 180770.0769 | 169082.5295 | 158206.5141 | 148114.1181 | 138829.316
| PACair/eauHybride | 3030.7165 | 6006.7029 | 9523.9573 | 13058.478 | 16689.3954 | 20511.8852 | 24657.7418 | 29373.2283
| THPE | 182420.0373 | 193043.2279 | 202763.4496 | 211470.1911 | 219253.7474 | 226227.2655 | 232569.8946 | 238710.4274
| Autre | 109.5001 | 214.9516 | 317.6032 | 627.0123 | 1135.0052 | 1835.9632 | 2726.5074 | 3809.4696
Bretagne | Conventionnel | 225153.3364 | 211079.7517 | 197425.0478 | 184687.4733 | 172812.5057 | 161755.7306 | 151569.4978 | 142128.1197
| PACair/eauHybride | 4073.5009 | 7657.4555 | 12094.4216 | 16794.0024 | 21815.14 | 27234.5549 | 33171.5046 | 39860.3272
| THPE | 187053.6751 | 198311.6855 | 208739.3983 | 218081.017 | 226429.3448 | 233899.49 | 240812.5336 | 247313.9766
| Autre | 115.2101 | 227.6519 | 338.7217 | 663.4582 | 1194.2102 | 1930.2527 | 2873.6229 | 4033.2382
Centre Val de Loire | Conventionnel | 191163.8818 | 179021.7655 | 167257.1939 | 156282.5571 | 146051.3177 | 136565.9262 | 127701.2546 | 119519.8223
| PACair/eauHybride | 3511.2501 | 6571.2167 | 10211.1826 | 13949.3337 | 17840.1769 | 21948.8604 | 26361.815 | 31245.4517
| THPE | 159336.1065 | 166520.6412 | 172837.9316 | 178408.0355 | 183304.0907 | 187689.4325 | 191512.1435 | 195147.1388
| Autre | 103.0917 | 200.6409 | 293.8099 | 590.7671 | 1077.6891 | 1747.4099 | 2594.9571 | 3620.2909
Grand Est | Conventionnel | 497630.2007 | 465874.8372 | 435320.292 | 406815.7824 | 380235.2317 | 355470.7313 | 332445.5983 | 311172.469
| PACair/eauHybride | 6268.687 | 13019.2579 | 21212.5519 | 30471.8867 | 40833.9354 | 52372.3485 | 65234.3029 | 79775.8069
| THPE | 404137.1409 | 423707.925 | 441256.4274 | 456247.9512 | 468916.998 | 479534.1103 | 488479.1153 | 496553.0153
| Autre | 202.0785 | 395.8095 | 583.0155 | 809.0959 | 1076.6819 | 1391.5139 | 1761.3272 | 2200.9923
Hauts de France | Conventionnel | 623373.6433 | 582732.6632 | 543613.4845 | 507149.3406 | 473167.2206 | 441523.5564 | 412069.1059 | 384762.9223
| PACair/eauHybride | 8421.5217 | 15680.1209 | 23514.0972 | 30745.6217 | 37596.9476 | 44298.6603 | 51114.4533 | 58436.3611
| THPE | 509222.7792 | 520732.7172 | 530550.1042 | 538589.2975 | 545028.9651 | 550078.6085 | 553974.2894 | 557267.4937
| Autre | 297.6382 | 576.1992 | 837.2266 | 1781.6096 | 3336.0753 | 5449.3634 | 8075.8578 | 11180.589
Ile de France | Conventionnel | 718061.1326 | 671520.8282 | 627028.8658 | 585503.2827 | 546743.9027 | 510567.2929 | 476810.8383 | 445353.6072
| PACair/eauHybride | 7344.4519 | 13605.2295 | 20405.0297 | 27023.579 | 33636.8887 | 40440.2449 | 47676.7731 | 55724.0616
| THPE | 571012.7098 | 596232.3797 | 620667.5271 | 642944.2797 | 663304.0114 | 682022.0198 | 699475.2778 | 716406.9434
| Autre | 224.2167 | 431.9549 | 624.2585 | 1304.907 | 2419.2688 | 3929.0351 | 5800.018 | 8004.5317
Normandie | Conventionnel | 211167.6631 | 197913.9889 | 185033.7588 | 173017.3289 | 161812.2507 | 151374.5609 | 141740.2114 | 132789.6519
| PACair/eauHybride | 3919.3327 | 7280.9931 | 11365.1084 | 15626.3886 | 20127.2553 | 24944.8198 | 30192.6991 | 36084.6383
| THPE | 176055.6305 | 185637.2172 | 194476.5863 | 202400.0972 | 209491.1815 | 215854.4496 | 221780.9486 | 227415.3156
| Autre | 107.3599 | 211.7786 | 314.3427 | 629.0388 | 1152.2752 | 1879.668 | 2809.3918 | 3945.5956
Nouvelle Aquitaine | Conventionnel | 434660.2979 | 407141.4159 | 380478.7287 | 355598.7194 | 332391.2678 | 310774.4248 | 290666.9362 | 272063.784
| PACair/eauHybride | 8176.3609 | 15464.7313 | 24232.6801 | 33367.128 | 42982.3725 | 53217.9699 | 64272.7741 | 76532.6299
| THPE | 367979.732 | 385629.6659 | 401188.7805 | 414962.3233 | 427110.536 | 437849.0505 | 447447.0963 | 456553.3066
| Autre | 216.9025 | 422.0652 | 618.2838 | 1242.6882 | 2289.0273 | 3744.9106 | 5602.945 | 7866.786

## Solutions techniques TI (hidden)
segment | solution_technique
Emetteur | Aérotherme à eau chaude
Emetteur | Aérotherme direct
Emetteur | Autre
Emetteur | Centrale Traitement Air
Emetteur | Générateur d'air chaud
Emetteur | Panneaux radiants
Emetteur | Panneaux Rayonnants
Emetteur | Plancher chauffant
Emetteur | Poutre chaude ou froide
Emetteur | Radiateurs basse température
Emetteur | Radiateurs haute température
Emetteur | Roof-top
Emetteur | Roof-top adiabatique
Emetteur | Roof-top hybride
Emetteur | Tubes radiants
Emetteur | Vecteur Air
Emetteur | Ventiloconvecteur
Générateur | Accumulateur Gaz
Générateur | Autre
Générateur | Chaudière basse température
Générateur | Chaudière condensation
Générateur | Chaudière Haut Rendement
Générateur | Chaudière hybride bois gaz
Générateur | Cogénération
Générateur | Condensateur sur les fumées
Générateur | Ecogénérateur
Générateur | PAC Abso Gaz
Générateur | PAC hybride aérothermique
Générateur | PAC hybride géothermique
Générateur | PAC Moteur Gaz
Générateur | Solaire Photovoltaïque
Générateur | Solaire Thermique
Process | Autre
Process | Cabine de peinture
Process | Cogénération
Process | Cuiseur Vapeur
Process | Doner
Process | Etuve
Process | Four Boulangerie
Process | Four Indépendant
Process | Fourneaux double services
Process | Fourneaux simple service
Process | Four Patisserie
Process | Friteuse
Process | Fumoir
Process | Grill
Process | Marmite
Process | Piano
Process | Pressing
Process | Rechaud x feux
Process | Rotisserie
Process | Salamandre
Process | Sauteuse
Process | WOK
Process industriel | Arches de cuisson (ou de recuisson)
Process industriel | Autres procédés
Process industriel | Brûleur de process
Process industriel | Brûleur pour chaudière
Process industriel | Chalumeaux
Process industriel | Chariots élévateurs
Process industriel | Chaudière Eau Chaude (brûleur + corps de chauffe)
Process industriel | Chaudière Fluide Thermique (brûleur + corps de chauffe)
Process industriel | Chaudière Vapeur (brûleur + corps de chauffe)
Process industriel | Cogénération - Moteur à gaz
Process industriel | Cogénération - Turbine à gaz
Process industriel | Condenseur (sur chaudière ou générateur eau chaude)
Process industriel | Economiseur (sur chaudière ou générateur eau chaude)
Process industriel | Epurateur thermique récupératif (traitement des COV)
Process industriel | Epurateur thermique régénératif (traitement des COV)
Process industriel | Feeder
Process industriel | Four de chauffage et de cuisson
Process industriel | Four de craquage
Process industriel | Four de fusion
Process industriel | Four de traitement thermique
Process industriel | Four ou étuve de séchage/cuisson
Process industriel | Four Rotatif
Process industriel | Four, tunnel ou rampe infrarouge
Process industriel | Générateur d'air chaud (Tour atomisation - Séchage)
Process industriel | Générateur d'eau chaude (Hydroaccumulateur)
Process industriel | Housseuse
Process industriel | Panneaux solaires (solaire thermique)
Process industriel | Torréfacteur
Process industriel | Tube immergé compact
Process industriel | Unité de Flambage ou de Flammage
Process industriel | Voute infrarouge

## Solutions techniques Res (hidden)
segment | solution_technique
Résidentiel | Chaudière à condensation indiv
Résidentiel | Chaudière à condensation collective
Résidentiel | Solution hybride indiv 1 usage gaz elec
Résidentiel | Solution hybride indiv 2 usages gaz elec
Résidentiel | Solution hybride indiv 2 usages gaz elec
Résidentiel | Solution hybride col 1 usage gaz elec
Résidentiel | Solution hybride col 1 usage gaz elec
Résidentiel | Solution hybride col 1 usage gaz elec
Résidentiel | Solution hybride col 1 usage gaz elec
Résidentiel | Solution hybride col 2 usage gaz elec
Résidentiel | Solution hybride col 2 usage gaz elec
Résidentiel | Solution hybride col 2 usage gaz elec
Résidentiel | Solution hybride col gaz bois
Résidentiel | Solution hybride col gaz bois
Résidentiel | Solution hybride chaudière col + électrolyse hydrogène
Résidentiel | Chaudière à condensation + CESI optimisé
Résidentiel | Effet joule + Chauffe bain condensation indiv
Résidentiel | Effet joute + ECS collective gaz
Résidentiel | PAC à absorbtion gaz
Résidentiel | G_Cogénération
Résidentiel | EVAPDC_shunt Alsace
Résidentiel | EVAPD_ATG
Résidentiel | EVAPDC_VMC gaz
Résidentiel | EVAPDC_3CEp
Résidentiel | EVAPDC_Ventouse
Résidentiel | Solution hybride col gaz bois
Résidentiel | PCA Hybride gaz préchauffage ECS
Résidentiel | PAC hybride gaz sans préchauffage
Résidentiel | Effet joule + Chauffe bain + Kit PV
Résidentiel | Chaudière à condensation indiv
Résidentiel | G_ECS CESI classique
Résidentiel | G_ECS CESI optimisé
Résidentiel | G_ECS Chauffe_bain condensation
Résidentiel | G_ECS Solaire Thermique
Résidentiel | Ballon Thermodynamique
Résidentiel | E_Radiateur basse température
Résidentiel | E_Radiateur Haute température
Résidentiel | E_Vecteur air
Résidentiel | E_Plancher Chauffant
Résidentiel | Chaudière à condensation + Kit photovoltaïque
Résidentiel | Chaudière hybride réversible
Résidentiel | G_Chaudière Individuelle condensation
Résidentiel | G_écogénérateur
Résidentiel | G_autre
Résidentiel | Solaire photovoltaïque
Résidentiel | G_Chaudière collective condensation
Résidentiel | G_Chaudière individuelle condensation
Résidentiel | G_écognérateur
Résidentiel | G_ECS Solaire Thermique
Résidentiel | G_Pac abso Gaz
Résidentiel | G_Autre
Résidentiel | E_Plancher chauffant
Résidentiel | E_Radiateurs basse température
Résidentiel | E_Radiateur haute température
Résidentiel | E_Vecteur air
Résidentiel | Solaire Photovoltaique

## Hypothèses Présage (hidden)
référence | valeur | intitulé | source | commentaire
BAT_GE_ELEC | 0,59 | gain en énergie primaire sur les logements existants | expertise GRDF, données constructeurs, études ADEME | Nous supposons que toute chaudière gaz installée depuis 2012 est une chaudière à condensation
BAT_GE_FIOUL | 0,3 | gain en énergie primaire sur les logements existants | expertise GRDF, données constructeurs, études ADEME | Nous supposons que toute chaudière gaz installée depuis 2012 est une chaudière à condensation
BAT_GE_GAZ | 0,25 | gain en énergie primaire sur les logements existants | expertise GRDF, données constructeurs, études ADEME | Nous supposons que toute chaudière gaz installée depuis 2012 est une chaudière à condensation
BAT_GE_PROP | 0,25 | gain en énergie primaire sur les logements existants | expertise GRDF, données constructeurs, études ADEME | Nous supposons que toute chaudière gaz installée depuis 2012 est une chaudière à condensation
BAT_GN_MI | 0,07 | gain moyen sur les maisons individuelles neuves | Chiffres experts GRDF (DEV) | Gain moyen par rapport à RT 2012
BAT_GN_IC | 0,06 | gain en énergie primaire sur les logements collectives neufs | Chiffres experts GRDF (DEV) | Gain moyen par rapport à RT 2012
BAT_FE_CO2_ELEC | 0,132 | facteur d'émission de gaz à effet de serre (TeqCO2) | chiffres fournis par la base carbone de l'ADEME exprimés en MWh PCI | unité : TeqCO2 / MWh PCI
BAT_FE_CO2_FIOUL | 0,324 | facteur d'émission de gaz à effet de serre (TeqCO2) | chiffres fournis par la base carbone de l'ADEME exprimés en MWh PCI | unité : TeqCO2 / MWh PCI
BAT_FE_CO2_GAZ | 0,227 | facteur d'émission de gaz à effet de serre (TeqCO2) | chiffres fournis par la base carbone de l'ADEME exprimés en MWh PCI | unité : TeqCO2 / MWh PCI
BAT_FE_CO2_PROP | 0,272 | facteur d'émission de gaz à effet de serre (TeqCO2) | chiffres fournis par la base carbone de l'ADEME exprimés en MWh PCI | unité : TeqCO2 / MWh PCI
BAT_COEF_PCS_ELEC | 1 | Rapport PCS /PCI | www.thermexcel.com | permet d'avoir un facteur d'émission en MWh PCS = "MWh PCI" / "Rapport PCS / PCI"
BAT_COEF_PCS_FIOUL | 1,075 | Rapport PCS /PCI | www.thermexcel.com | permet d'avoir un facteur d'émission en MWh PCS = "MWh PCI" / "Rapport PCS / PCI"
BAT_COEF_PCS_GAZ | 1,111 | Rapport PCS /PCI | www.thermexcel.com | permet d'avoir un facteur d'émission en MWh PCS = "MWh PCI" / "Rapport PCS / PCI"
BAT_COEF_PCS_PROP | 1,087 | Rapport PCS /PCI | www.thermexcel.com | permet d'avoir un facteur d'émission en MWh PCS = "MWh PCI" / "Rapport PCS / PCI"
BAT_FE_SO2_FIOUL | 0.169 | facteur d'émission SO2 | Ominea - Citepa | polluant atmosphérique. Unité : Kg SO2 / MWhpcs 46,9 g/GJ
BAT_FE_SO2_GAZ | 0.002 | facteur d'émission SO2 | Ominea - Citepa | polluant atmosphérique. Unité : Kg SO2 / MWhpcs 0,5 g/GJ
BAT_FE_NOX_FIOUL | 0,248 | facteur d'émission Nox | Ominea - Citepa | polluant atmosphérique. Unité : Kg NOx / MWhpcs 69,0 g/GJ
BAT_FE_NOX_GAZ | 0,102 | facteur d'émission Nox | Ominea - Citepa | polluant atmosphérique. Unité : Kg NOx / MWhpcs 28,2 g/GJ
PRIX_ELEC_RESID | 178,8 | Prix complet de 100 kWh d'électricité au tarif réglementé | Comparateur de prix des énergies GRDF : https://www.grdf.fr/particuliers/evolution-prix-energies et base SDES BSOCOM | prix de juin 2021, en â‚¬ TTC / MWh. Prix complet moyen de 100 kWh pour un ménage consommant entre 5 et 15 MWh par an
PRIX_FIOUL_RESID | 88,1 | Prix moyen de 100 kWh PCI de FOD | Comparateur de prix des énergies GRDF et Base SDES : http://developpement-durable.bsocom.fr/statistiques/ReportFolders/reportFolders.aspx | prix de juin 2021, en â‚¬ TTC / MWh PCI. Prix moyen de 100 kWh PCI de FOD au tarif C1 (pour une livraison de 2000 à 5000 litres)
PRIX_GAZ_RESID | 67,8 | Prix complet de 100 kWh PCI de gaz naturel | Comparateur de prix des énergies GRDF : https://www.grdf.fr/particuliers/evolution-prix-energies et base SDES BSOCOM | prix de juin 2021, en â‚¬ TTC / MWh PCI. Prix complet moyen de 100 kWh PCI pour un ménage consommant entre 5 et 50 MWh PCI par an.
PRIX_PROP_RESID | 141,6 | Prix moyen de 100 kWh PCI de propane | Comparateur de prix des énergies GRDF et Base SDES : http://developpement-durable.bsocom.fr/statistiques/ReportFolders/reportFolders.aspx | prix de juin 2021, en â‚¬ TTC / MWh PCI. Prix moyen de 100 kWh PCI de propane (hors mise à disposition et entretien de la citerne et du compteur)
PRIX_ELEC_TERTI | 143,8 | Prix moyen hors TVA pour de l'électricité tertiaire | Base SDES : http://developpement-durable.bsocom.fr/statistiques/ReportFolders/reportFolders.aspx | prix de juin 2021 en â‚¬ / MWh pour une conso bureau de 300 MWh (tranche IB)
PRIX_FIOUL_TERTI | 52 | Prix moyen hors TVA pour du fioul tertiaire | Base SDES : http://developpement-durable.bsocom.fr/statistiques/ReportFolders/reportFolders.aspx | prix de juin 2021 en â‚¬ / MWh pour une conso bureau de 300 MWh ou 30000 l
PRIX_GAZ_TERTI | 42 | Prix moyen hors TVA pour du gaz tertiaire | Base SDES : http://developpement-durable.bsocom.fr/statistiques/ReportFolders/reportFolders.aspx | prix de juin 2021 en â‚¬ / MWh pour une conso bureau de 300 MWh (tranche I2)
PRIX_PROP_TERTI | 124,47 | Prix moyen hors TVA pour du propane / butane tertiaire | http://developpement-durable.bsocom.fr/Statistiques/TableViewer/tableView.aspx
GNV_DUREE_UTIL_VL | 5 | durée d'utilisation d'un véhicule léger |  | années
GNV_DUREE_UTIL_VU | 10 | durée d'utilisation d'un véhicule utilitaire |  | années
GNV_DUREE_UTIL_PL | 10 | durée d'utilisation d'un poids lourd |  | années
GNV_DUREE_UTIL_BOM | 15 | durée d'utilisation d'une BOM |  | années
GNV_DUREE_UTIL_BUS | 15 | durée d'utilisation d'un bus |  | années
GNV_DUREE_UTIL_CAR | 15 | durée d'utilisation d'un car |  | années
GNV_COEF_DIST_VL | 1 | Coefficient en distance parcourue équivalent Litre diesel/kg gaz |  | L_diesel/kg gaz
GNV_COEF_DIST_VU | 1 | Coefficient en distance parcourue équivalent Litre diesel/kg gaz |  | L_diesel/kg gaz
GNV_COEF_DIST_PL | 0,9 | Coefficient en distance parcourue équivalent Litre diesel/kg gaz |  | L_diesel/kg gaz
GNV_COEF_DIST_BOM | 1,15 | Coefficient en distance parcourue équivalent Litre diesel/kg gaz |  | L_diesel/kg gaz
GNV_COEF_DIST_BUS | 1 | Coefficient en distance parcourue équivalent Litre diesel/kg gaz |  | L_diesel/kg gaz
GNV_COEF_DIST_CAR | 1 | Coefficient en distance parcourue équivalent Litre diesel/kg gaz |  | L_diesel/kg gaz
CONSO_EURO1_VL | 6,5 | Consommation des véhicules Diesel en L/100km pour la norme EURO I | Equipes GNV | L/100km
CONSO_EURO1_VU | 9,6 | Consommation des véhicules Diesel en L/100km pour la norme EURO I | Equipes GNV | L/100km
CONSO_EURO1_PL | 51,6 | Consommation des véhicules Diesel en L/100km pour la norme EURO I | Equipes GNV | L/100km
CONSO_EURO1_BOM | 107,3 | Consommation des véhicules Diesel en L/100km pour la norme EURO I | Equipes GNV | L/100km
CONSO_EURO1_BUS | 59,7 | Consommation des véhicules Diesel en L/100km pour la norme EURO I | Equipes GNV | L/100km
CONSO_EURO1_CAR | 59,7 | Consommation des véhicules Diesel en L/100km pour la norme EURO I | Equipes GNV | L/100km
CONSO_EURO2_VL | 5,9 | Consommation des véhicules Diesel en L/100km pour la norme EURO II | Equipes GNV | L/100km
CONSO_EURO2_VU | 8,7 | Consommation des véhicules Diesel en L/100km pour la norme EURO II | Equipes GNV | L/100km
CONSO_EURO2_PL | 46,8 | Consommation des véhicules Diesel en L/100km pour la norme EURO II | Equipes GNV | L/100km
CONSO_EURO2_BOM | 97,4 | Consommation des véhicules Diesel en L/100km pour la norme EURO II | Equipes GNV | L/100km
CONSO_EURO2_BUS | 58,8 | Consommation des véhicules Diesel en L/100km pour la norme EURO II | Equipes GNV | L/100km
CONSO_EURO2_CAR | 58,8 | Consommation des véhicules Diesel en L/100km pour la norme EURO II | Equipes GNV | L/100km
CONSO_EURO3_VL | 5,2 | Consommation des véhicules Diesel en L/100km pour la norme EURO III | Equipes GNV | L/100km
CONSO_EURO3_VU | 7,8 | Consommation des véhicules Diesel en L/100km pour la norme EURO III | Equipes GNV | L/100km
CONSO_EURO3_PL | 41,7 | Consommation des véhicules Diesel en L/100km pour la norme EURO III | Equipes GNV | L/100km
CONSO_EURO3_BOM | 86,7 | Consommation des véhicules Diesel en L/100km pour la norme EURO III | Equipes GNV | L/100km
CONSO_EURO3_BUS | 59,5 | Consommation des véhicules Diesel en L/100km pour la norme EURO III | Equipes GNV | L/100km
CONSO_EURO3_CAR | 59,5 | Consommation des véhicules Diesel en L/100km pour la norme EURO III | Equipes GNV | L/100km
CONSO_EURO4_VL | 5 | Consommation des véhicules Diesel en L/100km pour la norme EURO IV | Equipes GNV | L/100km
CONSO_EURO4_VU | 7,5 | Consommation des véhicules Diesel en L/100km pour la norme EURO IV | Equipes GNV | L/100km
CONSO_EURO4_PL | 40,1 | Consommation des véhicules Diesel en L/100km pour la norme EURO IV | Equipes GNV | L/100km
CONSO_EURO4_BOM | 83,4 | Consommation des véhicules Diesel en L/100km pour la norme EURO IV | Equipes GNV | L/100km
CONSO_EURO4_BUS | 56,5 | Consommation des véhicules Diesel en L/100km pour la norme EURO IV | Equipes GNV | L/100km
CONSO_EURO4_CAR | 56,5 | Consommation des véhicules Diesel en L/100km pour la norme EURO IV | Equipes GNV | L/100km
CONSO_EURO5_VL | 4,4 | Consommation des véhicules Diesel en L/100km pour la norme EURO V | Equipes GNV | L/100km
CONSO_EURO5_VU | 6,5 | Consommation des véhicules Diesel en L/100km pour la norme EURO V | Equipes GNV | L/100km
CONSO_EURO5_PL | 35 | Consommation des véhicules Diesel en L/100km pour la norme EURO V | Equipes GNV | L/100km
CONSO_EURO5_BOM | 72,7 | Consommation des véhicules Diesel en L/100km pour la norme EURO V | Equipes GNV | L/100km
CONSO_EURO5_BUS | 56,1 | Consommation des véhicules Diesel en L/100km pour la norme EURO V | Equipes GNV | L/100km
CONSO_EURO5_CAR | 56,1 | Consommation des véhicules Diesel en L/100km pour la norme EURO V | Equipes GNV | L/100km
CONSO_EURO6_VL | 4,2 | Consommation des véhicules Diesel en L/100km pour la norme EURO VI | Equipes GNV | L/100km
CONSO_EURO6_VU | 5,3 | Consommation des véhicules Diesel en L/100km pour la norme EURO VI | Equipes GNV | L/100km
CONSO_EURO6_PL | 30,5 | Consommation des véhicules Diesel en L/100km pour la norme EURO VI | Equipes GNV | L/100km
CONSO_EURO6_BOM | 57,2 | Consommation des véhicules Diesel en L/100km pour la norme EURO VI | Equipes GNV | L/100km
CONSO_EURO6_BUS | 41,3 | Consommation des véhicules Diesel en L/100km pour la norme EURO VI | Equipes GNV | L/100km
CONSO_EURO6_CAR | 41,3 | Consommation des véhicules Diesel en L/100km pour la norme EURO VI | Equipes GNV | L/100km
GNV_CONT_NRJ_DIESEL | 9,9 | Contenu énergétique pour le diesel |  | kWh PCI/litre
GNV_CONT_NRJ_GAZ | 10,4 | Contenu énergétique pour le gaz naturel |  | kWh PCI / Nm3
GNV_MASSE_VOL_DIESEL | 850 | masse volumique du diesel |  | kg/m3
GNV_MASSE_VOL_GAZ | 0,75 | masse volumique du gaz naturel |  | kg/Nm3
GNV_FE_CO2_DIESEL | 0,323 | facteur d'émission de CO2 du diesel |  | TeqCO2/MWh
GNV_FE_CO2_GAZ | 0,246 | facteur d'émission de CO2 du gaz naturel |  | TeqCO2/MWh
GNV_DIST_MOY_VL | 15000 | distance moyenne parcourue pour un véhicule léger donné par an | Equipes GNV | km/an
GNV_DIST_MOY_VU | 20000 | distance moyenne parcourue pour un véhicule utilitaire donné par an | Equipes GNV | km/an
GNV_DIST_MOY_PL | 42000 | distance moyenne parcourue pour un poid lourd donné par an | Equipes GNV | km/an
GNV_DIST_MOY_BOM | 18500 | distance moyenne parcourue pour un BOM donné par an | Equipes GNV | km/an
GNV_DIST_MOY_BUS | 41000 | distance moyenne parcourue pour un bus donné par an | Equipes GNV | km/an
GNV_DIST_MOY_CAR | 41000 | distance moyenne parcourue pour un car donné par an | Equipes GNV | km/an
GNV_REND_MOT_DIESEL | 0,4 | rendement moteur d'un véhicule diesel
GNV_REND_MOT_GNV | 0,3 | rendement moteur d'un véhicule gnv
GNV_STATION_DEBIT_JOUR_NM3 | 7500 | débit journalier pour une station GNV (source équipes GNV, pour environ 15 poids lourds)
FE_NOx_DIESEL_EURO1_VL | 3,42 | facteur d'émission NOx d'un véhicule léger diesel pour la norme euro I |  | kg/MWh
FE_NOx_DIESEL_EURO1_VU | 1,829 | facteur d'émission NOx d'un véhicule utilitaire diesel pour la norme euro I |  | kg/MWh
FE_NOx_DIESEL_EURO1_PL | 8 | facteur d'émission NOx d'un poids lourd diesel pour la norme euro I |  | kg/MWh
FE_NOx_DIESEL_EURO1_BOM | 8 | facteur d'émission NOx d'un BOM diesel pour la norme euro I |  | kg/MWh
FE_NOx_DIESEL_EURO1_BUS | 8 | facteur d'émission NOx d'un bus diesel pour la norme euro I |  | kg/MWh
FE_NOx_DIESEL_EURO1_CAR | 8 | facteur d'émission NOx d'un car diesel pour la norme euro I |  | kg/MWh
FE_NOx_DIESEL_EURO2_VL | 2,696 | facteur d'émission NOx d'un véhicule léger diesel pour la norme euro II |  | kg/MWh
FE_NOx_DIESEL_EURO2_VU | 1,66 | facteur d'émission NOx d'un véhicule utilitaire diesel pour la norme euro II |  | kg/MWh
FE_NOx_DIESEL_EURO2_PL | 6,61 | facteur d'émission NOx d'un poids lourd diesel pour la norme euro II |  | kg/MWh
FE_NOx_DIESEL_EURO2_BOM | 6,61 | facteur d'émission NOx d'un BOM diesel pour la norme euro II |  | kg/MWh
FE_NOx_DIESEL_EURO2_BUS | 6,61 | facteur d'émission NOx d'un bus diesel pour la norme euro II |  | kg/MWh
FE_NOx_DIESEL_EURO2_CAR | 6,61 | facteur d'émission NOx d'un car diesel pour la norme euro II |  | kg/MWh
FE_NOx_DIESEL_EURO3_VL | 2,428 | facteur d'émission NOx d'un véhicule léger diesel pour la norme euro III |  | kg/MWh
FE_NOx_DIESEL_EURO3_VU | 1,629 | facteur d'émission NOx d'un véhicule utilitaire diesel pour la norme euro III |  | kg/MWh
FE_NOx_DIESEL_EURO3_PL | 4,87 | facteur d'émission NOx d'un poids lourd diesel pour la norme euro III |  | kg/MWh
FE_NOx_DIESEL_EURO3_BOM | 4,87 | facteur d'émission NOx d'un BOM diesel pour la norme euro III |  | kg/MWh
FE_NOx_DIESEL_EURO3_BUS | 4,87 | facteur d'émission NOx d'un bus diesel pour la norme euro III |  | kg/MWh
FE_NOx_DIESEL_EURO3_CAR | 4,87 | facteur d'émission NOx d'un car diesel pour la norme euro III |  | kg/MWh
FE_NOx_DIESEL_EURO4_VL | 1,263 | facteur d'émission NOx d'un véhicule léger diesel pour la norme euro IV |  | kg/MWh
FE_NOx_DIESEL_EURO4_VU | 0,847 | facteur d'émission NOx d'un véhicule utilitaire diesel pour la norme euro IV |  | kg/MWh
FE_NOx_DIESEL_EURO4_PL | 2,67 | facteur d'émission NOx d'un poids lourd diesel pour la norme euro IV |  | kg/MWh
FE_NOx_DIESEL_EURO4_BOM | 2,67 | facteur d'émission NOx d'un BOM diesel pour la norme euro IV |  | kg/MWh
FE_NOx_DIESEL_EURO4_BUS | 2,67 | facteur d'émission NOx d'un bus diesel pour la norme euro IV |  | kg/MWh
FE_NOx_DIESEL_EURO4_CAR | 2,67 | facteur d'émission NOx d'un car diesel pour la norme euro IV |  | kg/MWh
FE_NOx_DIESEL_EURO5_VL | 1,033 | facteur d'émission NOx d'un véhicule léger diesel pour la norme euro V |  | kg/MWh
FE_NOx_DIESEL_EURO5_VU | 0,699 | facteur d'émission NOx d'un véhicule utilitaire diesel pour la norme euro V |  | kg/MWh
FE_NOx_DIESEL_EURO5_PL | 1,53 | facteur d'émission NOx d'un poids lourd diesel pour la norme euro V |  | kg/MWh
FE_NOx_DIESEL_EURO5_BOM | 1,53 | facteur d'émission NOx d'un BOM diesel pour la norme euro V |  | kg/MWh
FE_NOx_DIESEL_EURO5_BUS | 1,53 | facteur d'émission NOx d'un bus diesel pour la norme euro V |  | kg/MWh
FE_NOx_DIESEL_EURO5_CAR | 1,53 | facteur d'émission NOx d'un car diesel pour la norme euro V |  | kg/MWh
FE_NOx_DIESEL_EURO6_VL | 0,481 | facteur d'émission NOx d'un véhicule léger diesel pour la norme euro VI |  | kg/MWh
FE_NOx_DIESEL_EURO6_VU | 0,381 | facteur d'émission NOx d'un véhicule utilitaire diesel pour la norme euro VI |  | kg/MWh
FE_NOx_DIESEL_EURO6_PL | 0,295 | facteur d'émission NOx d'un poids lourd diesel pour la norme euro VI |  | kg/MWh
FE_NOx_DIESEL_EURO6_BOM | 0,295 | facteur d'émission NOx d'un BOM diesel pour la norme euro VI |  | kg/MWh
FE_NOx_DIESEL_EURO6_BUS | 0,295 | facteur d'émission NOx d'un bus diesel pour la norme euro VI |  | kg/MWh
FE_NOx_DIESEL_EURO6_CAR | 0,295 | facteur d'émission NOx d'un car diesel pour la norme euro VI |  | kg/MWh
FE_NOx_GNV_EURO1_VL | 0,83 | facteur d'émission NOx d'un véhicule léger gnv pour la norme euro I |  | kg/MWh
FE_NOx_GNV_EURO1_VU | 0,334 | facteur d'émission NOx d'un véhicule utilitaire gnv pour la norme euro I |  | kg/MWh
FE_NOx_GNV_EURO1_PL | 5,51 | facteur d'émission NOx d'un poids lourd gnv pour la norme euro I |  | kg/MWh
FE_NOx_GNV_EURO1_BOM | 5,51 | facteur d'émission NOx d'un BOM gnv pour la norme euro I |  | kg/MWh
FE_NOx_GNV_EURO1_BUS | 5,51 | facteur d'émission NOx d'un bus gnv pour la norme euro I |  | kg/MWh
FE_NOx_GNV_EURO1_CAR | 5,51 | facteur d'émission NOx d'un car gnv pour la norme euro I |  | kg/MWh
FE_NOx_GNV_EURO2_VL | 0,83 | facteur d'émission NOx d'un véhicule léger gnv pour la norme euro II |  | kg/MWh
FE_NOx_GNV_EURO2_VU | 0,334 | facteur d'émission NOx d'un véhicule utilitaire gnv pour la norme euro II |  | kg/MWh
FE_NOx_GNV_EURO2_PL | 4,55 | facteur d'émission NOx d'un poids lourd gnv pour la norme euro II |  | kg/MWh
FE_NOx_GNV_EURO2_BOM | 4,55 | facteur d'émission NOx d'un BOM gnv pour la norme euro II |  | kg/MWh
FE_NOx_GNV_EURO2_BUS | 4,55 | facteur d'émission NOx d'un bus gnv pour la norme euro II |  | kg/MWh
FE_NOx_GNV_EURO2_CAR | 4,55 | facteur d'émission NOx d'un car gnv pour la norme euro II |  | kg/MWh
FE_NOx_GNV_EURO3_VL | 0,83 | facteur d'émission NOx d'un véhicule léger gnv pour la norme euro III |  | kg/MWh
FE_NOx_GNV_EURO3_VU | 0,334 | facteur d'émission NOx d'un véhicule utilitaire gnv pour la norme euro III |  | kg/MWh
FE_NOx_GNV_EURO3_PL | 1,12 | facteur d'émission NOx d'un poids lourd gnv pour la norme euro III |  | kg/MWh
FE_NOx_GNV_EURO3_BOM | 1,12 | facteur d'émission NOx d'un BOM gnv pour la norme euro III |  | kg/MWh
FE_NOx_GNV_EURO3_BUS | 1,12 | facteur d'émission NOx d'un bus gnv pour la norme euro III |  | kg/MWh
FE_NOx_GNV_EURO3_CAR | 1,12 | facteur d'émission NOx d'un car gnv pour la norme euro III |  | kg/MWh
FE_NOx_GNV_EURO4_VL | 0,46 | facteur d'émission NOx d'un véhicule léger gnv pour la norme euro IV |  | kg/MWh
FE_NOx_GNV_EURO4_VU | 0,185 | facteur d'émission NOx d'un véhicule utilitaire gnv pour la norme euro IV |  | kg/MWh
FE_NOx_GNV_EURO4_PL | 0,43 | facteur d'émission NOx d'un poids lourd gnv pour la norme euro IV |  | kg/MWh
FE_NOx_GNV_EURO4_BOM | 0,43 | facteur d'émission NOx d'un BOM gnv pour la norme euro IV |  | kg/MWh
FE_NOx_GNV_EURO4_BUS | 0,43 | facteur d'émission NOx d'un bus gnv pour la norme euro IV |  | kg/MWh
FE_NOx_GNV_EURO4_CAR | 0,43 | facteur d'émission NOx d'un car gnv pour la norme euro IV |  | kg/MWh
FE_NOx_GNV_EURO5_VL | 0,392 | facteur d'émission NOx d'un véhicule léger gnv pour la norme euro V |  | kg/MWh
FE_NOx_GNV_EURO5_VU | 0,159 | facteur d'émission NOx d'un véhicule utilitaire gnv pour la norme euro V |  | kg/MWh
FE_NOx_GNV_EURO5_PL | 0,23 | facteur d'émission NOx d'un poids lourd gnv pour la norme euro V |  | kg/MWh
FE_NOx_GNV_EURO5_BOM | 0,23 | facteur d'émission NOx d'un BOM gnv pour la norme euro V |  | kg/MWh
FE_NOx_GNV_EURO5_BUS | 0,23 | facteur d'émission NOx d'un bus gnv pour la norme euro V |  | kg/MWh
FE_NOx_GNV_EURO5_CAR | 0,23 | facteur d'émission NOx d'un car gnv pour la norme euro V |  | kg/MWh
FE_NOx_GNV_EURO6_VL | 0,392 | facteur d'émission NOx d'un véhicule léger gnv pour la norme euro VI |  | kg/MWh
FE_NOx_GNV_EURO6_VU | 0,159 | facteur d'émission NOx d'un véhicule utilitaire gnv pour la norme euro VI |  | kg/MWh
FE_NOx_GNV_EURO6_PL | 0,21 | facteur d'émission NOx d'un poids lourd gnv pour la norme euro VI |  | kg/MWh
FE_NOx_GNV_EURO6_BOM | 0,21 | facteur d'émission NOx d'un BOM gnv pour la norme euro VI |  | kg/MWh
FE_NOx_GNV_EURO6_BUS | 0,21 | facteur d'émission NOx d'un bus gnv pour la norme euro VI |  | kg/MWh
FE_NOx_GNV_EURO6_CAR | 0,21 | facteur d'émission NOx d'un car gnv pour la norme euro VI |  | kg/MWh
ENR_FE_CO2_AA | 0,18362 | facteur émission CO2 d'un MWh projet Agricole autonome | Etude Quantis ENEA, 2017 | teqCO2 / MWh PCS
ENR_FE_CO2_AT | 0,18362 | facteur émission CO2 d'un MWh projet Agricole territorial | Etude Quantis ENEA, 2017 | teqCO2 / MWh PCS
ENR_FE_CO2_DECHET | 0,18362 | facteur émission CO2 d'un MWh projet Déchets ménagers et biodéchets | Etude Quantis ENEA, 2017 | teqCO2 / MWh PCS
ENR_FE_CO2_INDUS | 0,18362 | facteur émission CO2 d'un MWh projet industriel territorial | Etude Quantis ENEA, 2017 | teqCO2 / MWh PCS
ENR_FE_CO2_ISDND | 0,18362 | facteur émission CO2 d'un MWh projet ISDND | Etude Quantis ENEA, 2017 | teqCO2 / MWh PCS
ENR_FE_CO2_STEP | 0,18362 | facteur émission CO2 d'un MWh projet station d'épuration | Etude Quantis ENEA, 2017 | teqCO2 / MWh PCS
EQ_LOG | 6 | consommation moyenne d'un logement neuf
EQ_BUS | 256 | consommation d'un bus moyen par an en kg de CO2
EQ_CO2 | 11,2 | Emissions GES moyenne annuelle d'un franà§ais en teqCO2 | https://www.statistiques.developpement-durable.gouv.fr/sites/default/files/2020-01/datalab-essentiel-204-l-empreinte-carbone-des-francais-reste-%20stable-janvier2020.pdf
BAT_GE_GAZ_COND | 0,25 | gain en énergie primaire sur les logements existants GAZ, techno chaudière à condensation
BAT_GE_GAZ_SOL | 0,35 | gain en énergie primaire sur les logements existants GAZ, techno chaudière à condensation + solaire
BAT_GE_GAZ_HYB | 0,35 | gain en énergie primaire sur les logements existants GAZ, techno chaudière hybride
BAT_GE_GAZ_PAC | 0,4 | gain en énergie primaire sur les logements existants GAZ, techno pompe à chaleur
BAT_GE_FIOUL_COND | 0,3 | gain en énergie primaire sur les logements existants FIOUL, techno chaudière à condensation
BAT_GE_FIOUL_SOL | 0,4 | gain en énergie primaire sur les logements existants FIOUL, techno chaudière à condensation + solaire
BAT_GE_FIOUL_HYB | 0,4 | gain en énergie primaire sur les logements existants FIOUL, techno chaudière hybride
BAT_GE_FIOUL_PAC | 0,4 | gain en énergie primaire sur les logements existants FIOUL, techno pompe à chaleur
BAT_GE_ELEC_COND | 0,59 | gain en énergie primaire sur les logements existants ELEC, techno chaudière à condensation
BAT_GE_ELEC_SOL | 0,63 | gain en énergie primaire sur les logements existants ELEC, techno chaudière à condensation + solaire
BAT_GE_ELEC_HYB | 0 | gain en énergie primaire sur les logements existants ELEC, techno chaudière hybride
BAT_GE_ELEC_PAC | 0 | gain en énergie primaire sur les logements existants ELEC, techno pompe à chaleur
BAT_GE_BP_COND | 0,25 | gain en énergie primaire sur les logements existants butane-propane, techno chaudière à condensation
BAT_GE_BP_SOL | 0,35 | gain en énergie primaire sur les logements existants butane-propane, techno chaudière à condensation + solaire
BAT_GE_BP_HYB | 0,35 | gain en énergie primaire sur les logements existants butane-propane, techno chaudière hybride
BAT_GE_BP_PAC | 0,4 | gain en énergie primaire sur les logements existants butane-propane, techno pompe à chaleur
BAT_FE_CO2_MIX_BIO | 0,0234 | Facteur d'émission CO2 mix bio
BAT_COEF_ELEC_EFINALE_EPRIMAIRE | 2,3 | coefficient de conversion Elec E. primaire vers E. finale
TER_CU_GAZ_PRIV | 0,168167197 | consommation moyenne d'un site tertiaire privé au gaz
TER_CU_GAZ_PUBL | 0,127193303 | consommation moyenne d'un site tertiaire publ au gaz
TER_CU_FIOUL_PRIV | 0,185162018 | consommation moyenne d'un site tertiaire privé au fioul
TER_CU_FIOUL_PUBL | 0,181564332 | consommation moyenne d'un site tertiaire public au fioul
ENR_COEF_PCS_INJ | 10,9
NB_H_INJ_ANNUEL | 8760
CAPA_FRANCE_AA | 11,173
CAPA_FRANCE_AT | 17,876
CAPA_FRANCE_IT | 26,814
CAPA_FRANCE_DECHET | 17,876
CAPA_FRANCE_ISDND | 22,345
CAPA_FRANCE_STEP | 7,15
INV_TOTAUX_AA_2019 | 495 |  | Etude TETE ADEME
INV_TOTAUX_AA_2020 | 490 |  | Etude TETE ADEME
INV_TOTAUX_AA_2021 | 485 |  | Etude TETE ADEME
INV_TOTAUX_AA_2022 | 480 |  | Etude TETE ADEME
INV_TOTAUX_AA_2023 | 475 |  | Etude TETE ADEME
INV_TOTAUX_AA_2024 | 470 |  | Etude TETE ADEME
INV_TOTAUX_AA_2025 | 465 |  | Etude TETE ADEME
INV_TOTAUX_AA_2026 | 460 |  | Etude TETE ADEME
INV_TOTAUX_AA_2027 | 455 |  | Etude TETE ADEME
INV_TOTAUX_AA_2028 | 450 |  | Etude TETE ADEME
INV_TOTAUX_AA_2029 | 445 |  | Etude TETE ADEME
INV_TOTAUX_AA_2030 | 440 |  | Etude TETE ADEME
INV_TOTAUX_AT_2019 | 376,2 |  | Etude TETE ADEME
INV_TOTAUX_AT_2020 | 372,4 |  | Etude TETE ADEME
INV_TOTAUX_AT_2021 | 368,6 |  | Etude TETE ADEME
INV_TOTAUX_AT_2022 | 364,8 |  | Etude TETE ADEME
INV_TOTAUX_AT_2023 | 361 |  | Etude TETE ADEME
INV_TOTAUX_AT_2024 | 357,2 |  | Etude TETE ADEME
INV_TOTAUX_AT_2025 | 353,4 |  | Etude TETE ADEME
INV_TOTAUX_AT_2026 | 349,6 |  | Etude TETE ADEME
INV_TOTAUX_AT_2027 | 345,8 |  | Etude TETE ADEME
INV_TOTAUX_AT_2028 | 342 |  | Etude TETE ADEME
INV_TOTAUX_AT_2029 | 338,2 |  | Etude TETE ADEME
INV_TOTAUX_AT_2030 | 334,4 |  | Etude TETE ADEME
INV_TOTAUX_IT_2019 | 346,5 |  | Etude TETE ADEME
INV_TOTAUX_IT_2020 | 343 |  | Etude TETE ADEME
INV_TOTAUX_IT_2021 | 339,5 |  | Etude TETE ADEME
INV_TOTAUX_IT_2022 | 336 |  | Etude TETE ADEME
INV_TOTAUX_IT_2023 | 332,5 |  | Etude TETE ADEME
INV_TOTAUX_IT_2024 | 329 |  | Etude TETE ADEME
INV_TOTAUX_IT_2025 | 325,5 |  | Etude TETE ADEME
INV_TOTAUX_IT_2026 | 322 |  | Etude TETE ADEME
INV_TOTAUX_IT_2027 | 318,5 |  | Etude TETE ADEME
INV_TOTAUX_IT_2028 | 315 |  | Etude TETE ADEME
INV_TOTAUX_IT_2029 | 311,5 |  | Etude TETE ADEME
INV_TOTAUX_IT_2030 | 308 |  | Etude TETE ADEME
INV_TOTAUX_BIOD_2019 | 376,2 |  | Etude TETE ADEME
INV_TOTAUX_BIOD_2020 | 372,4 |  | Etude TETE ADEME
INV_TOTAUX_BIOD_2021 | 368,6 |  | Etude TETE ADEME
INV_TOTAUX_BIOD_2022 | 364,8 |  | Etude TETE ADEME
INV_TOTAUX_BIOD_2023 | 361 |  | Etude TETE ADEME
INV_TOTAUX_BIOD_2024 | 357,2 |  | Etude TETE ADEME
INV_TOTAUX_BIOD_2025 | 353,4 |  | Etude TETE ADEME
INV_TOTAUX_BIOD_2026 | 349,6 |  | Etude TETE ADEME
INV_TOTAUX_BIOD_2027 | 345,8 |  | Etude TETE ADEME
INV_TOTAUX_BIOD_2028 | 342 |  | Etude TETE ADEME
INV_TOTAUX_BIOD_2029 | 338,2 |  | Etude TETE ADEME
INV_TOTAUX_BIOD_2030 | 334,4 |  | Etude TETE ADEME
INV_TOTAUX_ISDND_2019 | 168,3 |  | Etude TETE ADEME
INV_TOTAUX_ISDND_2020 | 166,6 |  | Etude TETE ADEME
INV_TOTAUX_ISDND_2021 | 164,9 |  | Etude TETE ADEME
INV_TOTAUX_ISDND_2022 | 163,2 |  | Etude TETE ADEME
INV_TOTAUX_ISDND_2023 | 161,5 |  | Etude TETE ADEME
INV_TOTAUX_ISDND_2024 | 159,8 |  | Etude TETE ADEME
INV_TOTAUX_ISDND_2025 | 158,1 |  | Etude TETE ADEME
INV_TOTAUX_ISDND_2026 | 156,4 |  | Etude TETE ADEME
INV_TOTAUX_ISDND_2027 | 154,7 |  | Etude TETE ADEME
INV_TOTAUX_ISDND_2028 | 153 |  | Etude TETE ADEME
INV_TOTAUX_ISDND_2029 | 151,3 |  | Etude TETE ADEME
INV_TOTAUX_ISDND_2030 | 149,6 |  | Etude TETE ADEME
INV_TOTAUX_STEP_2019 | 891 |  | Etude TETE ADEME
INV_TOTAUX_STEP_2020 | 882 |  | Etude TETE ADEME
INV_TOTAUX_STEP_2021 | 873 |  | Etude TETE ADEME
INV_TOTAUX_STEP_2022 | 864 |  | Etude TETE ADEME
INV_TOTAUX_STEP_2023 | 855 |  | Etude TETE ADEME
INV_TOTAUX_STEP_2024 | 846 |  | Etude TETE ADEME
INV_TOTAUX_STEP_2025 | 837 |  | Etude TETE ADEME
INV_TOTAUX_STEP_2026 | 828 |  | Etude TETE ADEME
INV_TOTAUX_STEP_2027 | 819 |  | Etude TETE ADEME
INV_TOTAUX_STEP_2028 | 810 |  | Etude TETE ADEME
INV_TOTAUX_STEP_2029 | 801 |  | Etude TETE ADEME
INV_TOTAUX_STEP_2030 | 792 |  | Etude TETE ADEME
INV_NATIONAL_AA_2019 | 443,6097868 |  | Etude TETE ADEME
INV_NATIONAL_AA_2020 | 439,1288798 |  | Etude TETE ADEME
INV_NATIONAL_AA_2021 | 434,6479729 |  | Etude TETE ADEME
INV_NATIONAL_AA_2022 | 430,1670659 |  | Etude TETE ADEME
INV_NATIONAL_AA_2023 | 425,686159 |  | Etude TETE ADEME
INV_NATIONAL_AA_2024 | 421,2052521 |  | Etude TETE ADEME
INV_NATIONAL_AA_2025 | 416,7243451 |  | Etude TETE ADEME
INV_NATIONAL_AA_2026 | 412,2434382 |  | Etude TETE ADEME
INV_NATIONAL_AA_2027 | 407,7625313 |  | Etude TETE ADEME
INV_NATIONAL_AA_2028 | 403,2816243 |  | Etude TETE ADEME
INV_NATIONAL_AA_2029 | 398,8007174 |  | Etude TETE ADEME
INV_NATIONAL_AA_2030 | 394,3198104 |  | Etude TETE ADEME
INV_NATIONAL_AT_2019 | 331,595489 |  | Etude TETE ADEME
INV_NATIONAL_AT_2020 | 328,2460397 |  | Etude TETE ADEME
INV_NATIONAL_AT_2021 | 324,8965903 |  | Etude TETE ADEME
INV_NATIONAL_AT_2022 | 321,5471409 |  | Etude TETE ADEME
INV_NATIONAL_AT_2023 | 318,1976915 |  | Etude TETE ADEME
INV_NATIONAL_AT_2024 | 314,8482421 |  | Etude TETE ADEME
INV_NATIONAL_AT_2025 | 311,4987927 |  | Etude TETE ADEME
INV_NATIONAL_AT_2026 | 308,1493434 |  | Etude TETE ADEME
INV_NATIONAL_AT_2027 | 304,799894 |  | Etude TETE ADEME
INV_NATIONAL_AT_2028 | 301,4504446 |  | Etude TETE ADEME
INV_NATIONAL_AT_2029 | 298,1009952 |  | Etude TETE ADEME
INV_NATIONAL_AT_2030 | 294,7515458 |  | Etude TETE ADEME
INV_NATIONAL_IT_2019 | 304,269025 |  | Etude TETE ADEME
INV_NATIONAL_IT_2020 | 301,1956005 |  | Etude TETE ADEME
INV_NATIONAL_IT_2021 | 298,122176 |  | Etude TETE ADEME
INV_NATIONAL_IT_2022 | 295,0487515 |  | Etude TETE ADEME
INV_NATIONAL_IT_2023 | 291,975327 |  | Etude TETE ADEME
INV_NATIONAL_IT_2024 | 288,9019025 |  | Etude TETE ADEME
INV_NATIONAL_IT_2025 | 285,828478 |  | Etude TETE ADEME
INV_NATIONAL_IT_2026 | 282,7550535 |  | Etude TETE ADEME
INV_NATIONAL_IT_2027 | 279,681629 |  | Etude TETE ADEME
INV_NATIONAL_IT_2028 | 276,6082045 |  | Etude TETE ADEME
INV_NATIONAL_IT_2029 | 273,53478 |  | Etude TETE ADEME
INV_NATIONAL_IT_2030 | 270,4613555 |  | Etude TETE ADEME
INV_NATIONAL_BIOD_2019 | 331,2322594 |  | Etude TETE ADEME
INV_NATIONAL_BIOD_2020 | 327,886479 |  | Etude TETE ADEME
INV_NATIONAL_BIOD_2021 | 324,5406986 |  | Etude TETE ADEME
INV_NATIONAL_BIOD_2022 | 321,1949182 |  | Etude TETE ADEME
INV_NATIONAL_BIOD_2023 | 317,8491378 |  | Etude TETE ADEME
INV_NATIONAL_BIOD_2024 | 314,5033574 |  | Etude TETE ADEME
INV_NATIONAL_BIOD_2025 | 311,157577 |  | Etude TETE ADEME
INV_NATIONAL_BIOD_2026 | 307,8117966 |  | Etude TETE ADEME
INV_NATIONAL_BIOD_2027 | 304,4660162 |  | Etude TETE ADEME
INV_NATIONAL_BIOD_2028 | 301,1202358 |  | Etude TETE ADEME
INV_NATIONAL_BIOD_2029 | 297,7744554 |  | Etude TETE ADEME
INV_NATIONAL_BIOD_2030 | 294,428675 |  | Etude TETE ADEME
INV_NATIONAL_ISDND_2019 | 149,057767 |  | Etude TETE ADEME
INV_NATIONAL_ISDND_2020 | 147,552133 |  | Etude TETE ADEME
INV_NATIONAL_ISDND_2021 | 146,046499 |  | Etude TETE ADEME
INV_NATIONAL_ISDND_2022 | 144,540865 |  | Etude TETE ADEME
INV_NATIONAL_ISDND_2023 | 143,035231 |  | Etude TETE ADEME
INV_NATIONAL_ISDND_2024 | 141,529597 |  | Etude TETE ADEME
INV_NATIONAL_ISDND_2025 | 140,023963 |  | Etude TETE ADEME
INV_NATIONAL_ISDND_2026 | 138,5183289 |  | Etude TETE ADEME
INV_NATIONAL_ISDND_2027 | 137,0126949 |  | Etude TETE ADEME
INV_NATIONAL_ISDND_2028 | 135,5070609 |  | Etude TETE ADEME
INV_NATIONAL_ISDND_2029 | 134,0014269 |  | Etude TETE ADEME
INV_NATIONAL_ISDND_2030 | 132,4957929 |  | Etude TETE ADEME
INV_NATIONAL_STEP_2019 | 793,4008435 |  | Etude TETE ADEME
INV_NATIONAL_STEP_2020 | 785,3866936 |  | Etude TETE ADEME
INV_NATIONAL_STEP_2021 | 777,3725437 |  | Etude TETE ADEME
INV_NATIONAL_STEP_2022 | 769,3583937 |  | Etude TETE ADEME
INV_NATIONAL_STEP_2023 | 761,3442438 |  | Etude TETE ADEME
INV_NATIONAL_STEP_2024 | 753,3300939 |  | Etude TETE ADEME
INV_NATIONAL_STEP_2025 | 745,3159439 |  | Etude TETE ADEME
INV_NATIONAL_STEP_2026 | 737,301794 |  | Etude TETE ADEME
INV_NATIONAL_STEP_2027 | 729,2876441 |  | Etude TETE ADEME
INV_NATIONAL_STEP_2028 | 721,2734941 |  | Etude TETE ADEME
INV_NATIONAL_STEP_2029 | 713,2593442 |  | Etude TETE ADEME
INV_NATIONAL_STEP_2030 | 705,2451943 |  | Etude TETE ADEME
ETP_OPEX_TOTAUX_AA_2019 | 0,000493565 |  | Etude TETE ADEME
ETP_OPEX_TOTAUX_AA_2020 | 0,000487881 |  | Etude TETE ADEME
ETP_OPEX_TOTAUX_AA_2021 | 0,000482241 |  | Etude TETE ADEME
ETP_OPEX_TOTAUX_AA_2022 | 0,000476645 |  | Etude TETE ADEME
ETP_OPEX_TOTAUX_AA_2023 | 0,000471093 |  | Etude TETE ADEME
ETP_OPEX_TOTAUX_AA_2024 | 0,000465585 |  | Etude TETE ADEME
ETP_OPEX_TOTAUX_AA_2025 | 0,000460119 |  | Etude TETE ADEME
ETP_OPEX_TOTAUX_AA_2026 | 0,000454697 |  | Etude TETE ADEME
ETP_OPEX_TOTAUX_AA_2027 | 0,000449317 |  | Etude TETE ADEME
ETP_OPEX_TOTAUX_AA_2028 | 0,000443979 |  | Etude TETE ADEME
ETP_OPEX_TOTAUX_AA_2029 | 0,000438683 |  | Etude TETE ADEME
ETP_OPEX_TOTAUX_AA_2030 | 0,000433429 |  | Etude TETE ADEME
ETP_OPEX_TOTAUX_AT_2019 | 0,000781741 |  | Etude TETE ADEME
ETP_OPEX_TOTAUX_AT_2020 | 0,000774869 |  | Etude TETE ADEME
ETP_OPEX_TOTAUX_AT_2021 | 0,000768046 |  | Etude TETE ADEME
ETP_OPEX_TOTAUX_AT_2022 | 0,000761272 |  | Etude TETE ADEME
ETP_OPEX_TOTAUX_AT_2023 | 0,000754546 |  | Etude TETE ADEME
ETP_OPEX_TOTAUX_AT_2024 | 0,000747869 |  | Etude TETE ADEME
ETP_OPEX_TOTAUX_AT_2025 | 0,000741239 |  | Etude TETE ADEME
ETP_OPEX_TOTAUX_AT_2026 | 0,000734657 |  | Etude TETE ADEME
ETP_OPEX_TOTAUX_AT_2027 | 0,000728121 |  | Etude TETE ADEME
ETP_OPEX_TOTAUX_AT_2028 | 0,000721633 |  | Etude TETE ADEME
ETP_OPEX_TOTAUX_AT_2029 | 0,000715191 |  | Etude TETE ADEME
ETP_OPEX_TOTAUX_AT_2030 | 0,000708795 |  | Etude TETE ADEME
ETP_OPEX_TOTAUX_IT_2019 | 0,00072861 |  | Etude TETE ADEME
ETP_OPEX_TOTAUX_IT_2020 | 0,000722027 |  | Etude TETE ADEME
ETP_OPEX_TOTAUX_IT_2021 | 0,000715491 |  | Etude TETE ADEME
ETP_OPEX_TOTAUX_IT_2022 | 0,000709002 |  | Etude TETE ADEME
ETP_OPEX_TOTAUX_IT_2023 | 0,00070256 |  | Etude TETE ADEME
ETP_OPEX_TOTAUX_IT_2024 | 0,000696165 |  | Etude TETE ADEME
ETP_OPEX_TOTAUX_IT_2025 | 0,000689816 |  | Etude TETE ADEME
ETP_OPEX_TOTAUX_IT_2026 | 0,000683513 |  | Etude TETE ADEME
ETP_OPEX_TOTAUX_IT_2027 | 0,000677255 |  | Etude TETE ADEME
ETP_OPEX_TOTAUX_IT_2028 | 0,000671043 |  | Etude TETE ADEME
ETP_OPEX_TOTAUX_IT_2029 | 0,000664876 |  | Etude TETE ADEME
ETP_OPEX_TOTAUX_IT_2030 | 0,000658754 |  | Etude TETE ADEME
ETP_OPEX_TOTAUX_BIOD_2019 | 0,000398862 |  | Etude TETE ADEME
ETP_OPEX_TOTAUX_BIOD_2020 | 0,000393652 |  | Etude TETE ADEME
ETP_OPEX_TOTAUX_BIOD_2021 | 0,000388576 |  | Etude TETE ADEME
ETP_OPEX_TOTAUX_BIOD_2022 | 0,000383588 |  | Etude TETE ADEME
ETP_OPEX_TOTAUX_BIOD_2023 | 0,000378619 |  | Etude TETE ADEME
ETP_OPEX_TOTAUX_BIOD_2024 | 0,000373735 |  | Etude TETE ADEME
ETP_OPEX_TOTAUX_BIOD_2025 | 0,000368883 |  | Etude TETE ADEME
ETP_OPEX_TOTAUX_BIOD_2026 | 0,000364088 |  | Etude TETE ADEME
ETP_OPEX_TOTAUX_BIOD_2027 | 0,000359357 |  | Etude TETE ADEME
ETP_OPEX_TOTAUX_BIOD_2028 | 0,000354676 |  | Etude TETE ADEME
ETP_OPEX_TOTAUX_BIOD_2029 | 0,000350038 |  | Etude TETE ADEME
ETP_OPEX_TOTAUX_BIOD_2030 | 0,000345441 |  | Etude TETE ADEME
ETP_OPEX_TOTAUX_ISDND_2019 | 0,000177628 |  | Etude TETE ADEME
ETP_OPEX_TOTAUX_ISDND_2020 | 0,000175409 |  | Etude TETE ADEME
ETP_OPEX_TOTAUX_ISDND_2021 | 0,000173208 |  | Etude TETE ADEME
ETP_OPEX_TOTAUX_ISDND_2022 | 0,000171023 |  | Etude TETE ADEME
ETP_OPEX_TOTAUX_ISDND_2023 | 0,000168857 |  | Etude TETE ADEME
ETP_OPEX_TOTAUX_ISDND_2024 | 0,000166708 |  | Etude TETE ADEME
ETP_OPEX_TOTAUX_ISDND_2025 | 0,000164575 |  | Etude TETE ADEME
ETP_OPEX_TOTAUX_ISDND_2026 | 0,00016246 |  | Etude TETE ADEME
ETP_OPEX_TOTAUX_ISDND_2027 | 0,000160362 |  | Etude TETE ADEME
ETP_OPEX_TOTAUX_ISDND_2028 | 0,000158281 |  | Etude TETE ADEME
ETP_OPEX_TOTAUX_ISDND_2029 | 0,000156217 |  | Etude TETE ADEME
ETP_OPEX_TOTAUX_ISDND_2030 | 0,000154169 |  | Etude TETE ADEME
ETP_OPEX_TOTAUX_STEP_2019 | 0,000418558 |  | Etude TETE ADEME
ETP_OPEX_TOTAUX_STEP_2020 | 0,000413329 |  | Etude TETE ADEME
ETP_OPEX_TOTAUX_STEP_2021 | 0,000408141 |  | Etude TETE ADEME
ETP_OPEX_TOTAUX_STEP_2022 | 0,000402994 |  | Etude TETE ADEME
ETP_OPEX_TOTAUX_STEP_2023 | 0,000397889 |  | Etude TETE ADEME
ETP_OPEX_TOTAUX_STEP_2024 | 0,000392824 |  | Etude TETE ADEME
ETP_OPEX_TOTAUX_STEP_2025 | 0,0003878 |  | Etude TETE ADEME
ETP_OPEX_TOTAUX_STEP_2026 | 0,000382816 |  | Etude TETE ADEME
ETP_OPEX_TOTAUX_STEP_2027 | 0,000377873 |  | Etude TETE ADEME
ETP_OPEX_TOTAUX_STEP_2028 | 0,000372969 |  | Etude TETE ADEME
ETP_OPEX_TOTAUX_STEP_2029 | 0,000368104 |  | Etude TETE ADEME
ETP_OPEX_TOTAUX_STEP_2030 | 0,000363279 |  | Etude TETE ADEME
ETP_OPEX_NATIONAL_TOT_AA_2019 | 0,000484856 |  | Etude TETE ADEME
ETP_OPEX_NATIONAL_TOT_AA_2020 | 0,00047928 |  | Etude TETE ADEME
ETP_OPEX_NATIONAL_TOT_AA_2021 | 0,000473748 |  | Etude TETE ADEME
ETP_OPEX_NATIONAL_TOT_AA_2022 | 0,00046826 |  | Etude TETE ADEME
ETP_OPEX_NATIONAL_TOT_AA_2023 | 0,000462814 |  | Etude TETE ADEME
ETP_OPEX_NATIONAL_TOT_AA_2024 | 0,000457411 |  | Etude TETE ADEME
ETP_OPEX_NATIONAL_TOT_AA_2025 | 0,00045205 |  | Etude TETE ADEME
ETP_OPEX_NATIONAL_TOT_AA_2026 | 0,000446731 |  | Etude TETE ADEME
ETP_OPEX_NATIONAL_TOT_AA_2027 | 0,000441454 |  | Etude TETE ADEME
ETP_OPEX_NATIONAL_TOT_AA_2028 | 0,000436218 |  | Etude TETE ADEME
ETP_OPEX_NATIONAL_TOT_AA_2029 | 0,000431024 |  | Etude TETE ADEME
ETP_OPEX_NATIONAL_TOT_AA_2030 | 0,00042587 |  | Etude TETE ADEME
ETP_OPEX_NATIONAL_TOT_AT_2019 | 0,000775899 |  | Etude TETE ADEME
ETP_OPEX_NATIONAL_TOT_AT_2020 | 0,000769101 |  | Etude TETE ADEME
ETP_OPEX_NATIONAL_TOT_AT_2021 | 0,00076235 |  | Etude TETE ADEME
ETP_OPEX_NATIONAL_TOT_AT_2022 | 0,000755648 |  | Etude TETE ADEME
ETP_OPEX_NATIONAL_TOT_AT_2023 | 0,000748993 |  | Etude TETE ADEME
ETP_OPEX_NATIONAL_TOT_AT_2024 | 0,000742386 |  | Etude TETE ADEME
ETP_OPEX_NATIONAL_TOT_AT_2025 | 0,000735827 |  | Etude TETE ADEME
ETP_OPEX_NATIONAL_TOT_AT_2026 | 0,000729314 |  | Etude TETE ADEME
ETP_OPEX_NATIONAL_TOT_AT_2027 | 0,000722848 |  | Etude TETE ADEME
ETP_OPEX_NATIONAL_TOT_AT_2028 | 0,000716428 |  | Etude TETE ADEME
ETP_OPEX_NATIONAL_TOT_AT_2029 | 0,000710054 |  | Etude TETE ADEME
ETP_OPEX_NATIONAL_TOT_AT_2030 | 0,000703725 |  | Etude TETE ADEME
ETP_OPEX_NATIONAL_TOT_IT_2019 | 0,000721494 |  | Etude TETE ADEME
ETP_OPEX_NATIONAL_TOT_IT_2020 | 0,000714999 |  | Etude TETE ADEME
ETP_OPEX_NATIONAL_TOT_IT_2021 | 0,000708552 |  | Etude TETE ADEME
ETP_OPEX_NATIONAL_TOT_IT_2022 | 0,00070215 |  | Etude TETE ADEME
ETP_OPEX_NATIONAL_TOT_IT_2023 | 0,000695795 |  | Etude TETE ADEME
ETP_OPEX_NATIONAL_TOT_IT_2024 | 0,000689486 |  | Etude TETE ADEME
ETP_OPEX_NATIONAL_TOT_IT_2025 | 0,000683223 |  | Etude TETE ADEME
ETP_OPEX_NATIONAL_TOT_IT_2026 | 0,000677004 |  | Etude TETE ADEME
ETP_OPEX_NATIONAL_TOT_IT_2027 | 0,000670831 |  | Etude TETE ADEME
ETP_OPEX_NATIONAL_TOT_IT_2028 | 0,000664702 |  | Etude TETE ADEME
ETP_OPEX_NATIONAL_TOT_IT_2029 | 0,000658618 |  | Etude TETE ADEME
ETP_OPEX_NATIONAL_TOT_IT_2030 | 0,000652577 |  | Etude TETE ADEME
ETP_OPEX_NATIONAL_TOT_BIOD_2019 | 0,000391729 |  | Etude TETE ADEME
ETP_OPEX_NATIONAL_TOT_BIOD_2020 | 0,000386612 |  | Etude TETE ADEME
ETP_OPEX_NATIONAL_TOT_BIOD_2021 | 0,000381628 |  | Etude TETE ADEME
ETP_OPEX_NATIONAL_TOT_BIOD_2022 | 0,000376729 |  | Etude TETE ADEME
ETP_OPEX_NATIONAL_TOT_BIOD_2023 | 0,000371849 |  | Etude TETE ADEME
ETP_OPEX_NATIONAL_TOT_BIOD_2024 | 0,000367052 |  | Etude TETE ADEME
ETP_OPEX_NATIONAL_TOT_BIOD_2025 | 0,000362286 |  | Etude TETE ADEME
ETP_OPEX_NATIONAL_TOT_BIOD_2026 | 0,000357577 |  | Etude TETE ADEME
ETP_OPEX_NATIONAL_TOT_BIOD_2027 | 0,000352931 |  | Etude TETE ADEME
ETP_OPEX_NATIONAL_TOT_BIOD_2028 | 0,000348333 |  | Etude TETE ADEME
ETP_OPEX_NATIONAL_TOT_BIOD_2029 | 0,000343778 |  | Etude TETE ADEME
ETP_OPEX_NATIONAL_TOT_BIOD_2030 | 0,000339263 |  | Etude TETE ADEME
ETP_OPEX_NATIONAL_TOT_ISDND_2019 | 0,000173075 |  | Etude TETE ADEME
ETP_OPEX_NATIONAL_TOT_ISDND_2020 | 0,000170912 |  | Etude TETE ADEME
ETP_OPEX_NATIONAL_TOT_ISDND_2021 | 0,000168767 |  | Etude TETE ADEME
ETP_OPEX_NATIONAL_TOT_ISDND_2022 | 0,000166639 |  | Etude TETE ADEME
ETP_OPEX_NATIONAL_TOT_ISDND_2023 | 0,000164528 |  | Etude TETE ADEME
ETP_OPEX_NATIONAL_TOT_ISDND_2024 | 0,000162434 |  | Etude TETE ADEME
ETP_OPEX_NATIONAL_TOT_ISDND_2025 | 0,000160356 |  | Etude TETE ADEME
ETP_OPEX_NATIONAL_TOT_ISDND_2026 | 0,000158296 |  | Etude TETE ADEME
ETP_OPEX_NATIONAL_TOT_ISDND_2027 | 0,000156251 |  | Etude TETE ADEME
ETP_OPEX_NATIONAL_TOT_ISDND_2028 | 0,000154224 |  | Etude TETE ADEME
ETP_OPEX_NATIONAL_TOT_ISDND_2029 | 0,000152212 |  | Etude TETE ADEME
ETP_OPEX_NATIONAL_TOT_ISDND_2030 | 0,000150217 |  | Etude TETE ADEME
ETP_OPEX_NATIONAL_TOT_STEP_2019 | 0,000412039 |  | Etude TETE ADEME
ETP_OPEX_NATIONAL_TOT_STEP_2020 | 0,000406891 |  | Etude TETE ADEME
ETP_OPEX_NATIONAL_TOT_STEP_2021 | 0,000401784 |  | Etude TETE ADEME
ETP_OPEX_NATIONAL_TOT_STEP_2022 | 0,000396718 |  | Etude TETE ADEME
ETP_OPEX_NATIONAL_TOT_STEP_2023 | 0,000391692 |  | Etude TETE ADEME
ETP_OPEX_NATIONAL_TOT_STEP_2024 | 0,000386706 |  | Etude TETE ADEME
ETP_OPEX_NATIONAL_TOT_STEP_2025 | 0,00038176 |  | Etude TETE ADEME
ETP_OPEX_NATIONAL_TOT_STEP_2026 | 0,000376854 |  | Etude TETE ADEME
ETP_OPEX_NATIONAL_TOT_STEP_2027 | 0,000371987 |  | Etude TETE ADEME
ETP_OPEX_NATIONAL_TOT_STEP_2028 | 0,00036716 |  | Etude TETE ADEME
ETP_OPEX_NATIONAL_TOT_STEP_2029 | 0,000362371 |  | Etude TETE ADEME
ETP_OPEX_NATIONAL_TOT_STEP_2030 | 0,000357621 |  | Etude TETE ADEME
ETP_OPEX_NATIONAL_DIRECT_AA_2019 | 0,000298252 |  | Etude TETE ADEME
ETP_OPEX_NATIONAL_DIRECT_AA_2020 | 0,000294849 |  | Etude TETE ADEME
ETP_OPEX_NATIONAL_DIRECT_AA_2021 | 0,000291472 |  | Etude TETE ADEME
ETP_OPEX_NATIONAL_DIRECT_AA_2022 | 0,000288122 |  | Etude TETE ADEME
ETP_OPEX_NATIONAL_DIRECT_AA_2023 | 0,000284798 |  | Etude TETE ADEME
ETP_OPEX_NATIONAL_DIRECT_AA_2024 | 0,0002815 |  | Etude TETE ADEME
ETP_OPEX_NATIONAL_DIRECT_AA_2025 | 0,000278228 |  | Etude TETE ADEME
ETP_OPEX_NATIONAL_DIRECT_AA_2026 | 0,000274981 |  | Etude TETE ADEME
ETP_OPEX_NATIONAL_DIRECT_AA_2027 | 0,00027176 |  | Etude TETE ADEME
ETP_OPEX_NATIONAL_DIRECT_AA_2028 | 0,000268564 |  | Etude TETE ADEME
ETP_OPEX_NATIONAL_DIRECT_AA_2029 | 0,000265393 |  | Etude TETE ADEME
ETP_OPEX_NATIONAL_DIRECT_AA_2030 | 0,000262247 |  | Etude TETE ADEME
ETP_OPEX_NATIONAL_DIRECT_AT_2019 | 0,000506272 |  | Etude TETE ADEME
ETP_OPEX_NATIONAL_DIRECT_AT_2020 | 0,000501888 |  | Etude TETE ADEME
ETP_OPEX_NATIONAL_DIRECT_AT_2021 | 0,000497535 |  | Etude TETE ADEME
ETP_OPEX_NATIONAL_DIRECT_AT_2022 | 0,000493213 |  | Etude TETE ADEME
ETP_OPEX_NATIONAL_DIRECT_AT_2023 | 0,000488922 |  | Etude TETE ADEME
ETP_OPEX_NATIONAL_DIRECT_AT_2024 | 0,000484661 |  | Etude TETE ADEME
ETP_OPEX_NATIONAL_DIRECT_AT_2025 | 0,000480431 |  | Etude TETE ADEME
ETP_OPEX_NATIONAL_DIRECT_AT_2026 | 0,00047623 |  | Etude TETE ADEME
ETP_OPEX_NATIONAL_DIRECT_AT_2027 | 0,00047206 |  | Etude TETE ADEME
ETP_OPEX_NATIONAL_DIRECT_AT_2028 | 0,000467919 |  | Etude TETE ADEME
ETP_OPEX_NATIONAL_DIRECT_AT_2029 | 0,000463808 |  | Etude TETE ADEME
ETP_OPEX_NATIONAL_DIRECT_AT_2030 | 0,000459726 |  | Etude TETE ADEME
ETP_OPEX_NATIONAL_DIRECT_IT_2019 | 0,000472369 |  | Etude TETE ADEME
ETP_OPEX_NATIONAL_DIRECT_IT_2020 | 0,000468157 |  | Etude TETE ADEME
ETP_OPEX_NATIONAL_DIRECT_IT_2021 | 0,000463975 |  | Etude TETE ADEME
ETP_OPEX_NATIONAL_DIRECT_IT_2022 | 0,000459824 |  | Etude TETE ADEME
ETP_OPEX_NATIONAL_DIRECT_IT_2023 | 0,000455702 |  | Etude TETE ADEME
ETP_OPEX_NATIONAL_DIRECT_IT_2024 | 0,000451609 |  | Etude TETE ADEME
ETP_OPEX_NATIONAL_DIRECT_IT_2025 | 0,000447546 |  | Etude TETE ADEME
ETP_OPEX_NATIONAL_DIRECT_IT_2026 | 0,000443513 |  | Etude TETE ADEME
ETP_OPEX_NATIONAL_DIRECT_IT_2027 | 0,000439508 |  | Etude TETE ADEME
ETP_OPEX_NATIONAL_DIRECT_IT_2028 | 0,000435532 |  | Etude TETE ADEME
ETP_OPEX_NATIONAL_DIRECT_IT_2029 | 0,000431585 |  | Etude TETE ADEME
ETP_OPEX_NATIONAL_DIRECT_IT_2030 | 0,000427667 |  | Etude TETE ADEME
ETP_OPEX_NATIONAL_DIRECT_BIOD_2019 | 0,000248637 |  | Etude TETE ADEME
ETP_OPEX_NATIONAL_DIRECT_BIOD_2020 | 0,000245389 |  | Etude TETE ADEME
ETP_OPEX_NATIONAL_DIRECT_BIOD_2021 | 0,000242225 |  | Etude TETE ADEME
ETP_OPEX_NATIONAL_DIRECT_BIOD_2022 | 0,000239116 |  | Etude TETE ADEME
ETP_OPEX_NATIONAL_DIRECT_BIOD_2023 | 0,000236018 |  | Etude TETE ADEME
ETP_OPEX_NATIONAL_DIRECT_BIOD_2024 | 0,000232974 |  | Etude TETE ADEME
ETP_OPEX_NATIONAL_DIRECT_BIOD_2025 | 0,000229949 |  | Etude TETE ADEME
ETP_OPEX_NATIONAL_DIRECT_BIOD_2026 | 0,00022696 |  | Etude TETE ADEME
ETP_OPEX_NATIONAL_DIRECT_BIOD_2027 | 0,000224011 |  | Etude TETE ADEME
ETP_OPEX_NATIONAL_DIRECT_BIOD_2028 | 0,000221093 |  | Etude TETE ADEME
ETP_OPEX_NATIONAL_DIRECT_BIOD_2029 | 0,000218202 |  | Etude TETE ADEME
ETP_OPEX_NATIONAL_DIRECT_BIOD_2030 | 0,000215336 |  | Etude TETE ADEME
ETP_OPEX_NATIONAL_DIRECT_ISDND_2019 | 0,000103439 |  | Etude TETE ADEME
ETP_OPEX_NATIONAL_DIRECT_ISDND_2020 | 0,000102146 |  | Etude TETE ADEME
ETP_OPEX_NATIONAL_DIRECT_ISDND_2021 | 0,000100864 |  | Etude TETE ADEME
ETP_OPEX_NATIONAL_DIRECT_ISDND_2022 | 9,96E-05 |  | Etude TETE ADEME
ETP_OPEX_NATIONAL_DIRECT_ISDND_2023 | 9,83E-05 |  | Etude TETE ADEME
ETP_OPEX_NATIONAL_DIRECT_ISDND_2024 | 9,71E-05 |  | Etude TETE ADEME
ETP_OPEX_NATIONAL_DIRECT_ISDND_2025 | 9,58E-05 |  | Etude TETE ADEME
ETP_OPEX_NATIONAL_DIRECT_ISDND_2026 | 9,46E-05 |  | Etude TETE ADEME
ETP_OPEX_NATIONAL_DIRECT_ISDND_2027 | 9,34E-05 |  | Etude TETE ADEME
ETP_OPEX_NATIONAL_DIRECT_ISDND_2028 | 9,22E-05 |  | Etude TETE ADEME
ETP_OPEX_NATIONAL_DIRECT_ISDND_2029 | 9,10E-05 |  | Etude TETE ADEME
ETP_OPEX_NATIONAL_DIRECT_ISDND_2030 | 8,98E-05 |  | Etude TETE ADEME
ETP_OPEX_NATIONAL_DIRECT_STEP_2019 | 0,000250312 |  | Etude TETE ADEME
ETP_OPEX_NATIONAL_DIRECT_STEP_2020 | 0,000247185 |  | Etude TETE ADEME
ETP_OPEX_NATIONAL_DIRECT_STEP_2021 | 0,000244082 |  | Etude TETE ADEME
ETP_OPEX_NATIONAL_DIRECT_STEP_2022 | 0,000241004 |  | Etude TETE ADEME
ETP_OPEX_NATIONAL_DIRECT_STEP_2023 | 0,000237951 |  | Etude TETE ADEME
ETP_OPEX_NATIONAL_DIRECT_STEP_2024 | 0,000234922 |  | Etude TETE ADEME
ETP_OPEX_NATIONAL_DIRECT_STEP_2025 | 0,000231918 |  | Etude TETE ADEME
ETP_OPEX_NATIONAL_DIRECT_STEP_2026 | 0,000228938 |  | Etude TETE ADEME
ETP_OPEX_NATIONAL_DIRECT_STEP_2027 | 0,000225981 |  | Etude TETE ADEME
ETP_OPEX_NATIONAL_DIRECT_STEP_2028 | 0,000223048 |  | Etude TETE ADEME
ETP_OPEX_NATIONAL_DIRECT_STEP_2029 | 0,000220139 |  | Etude TETE ADEME
ETP_OPEX_NATIONAL_DIRECT_STEP_2030 | 0,000217253 |  | Etude TETE ADEME
ETP_OPEX_LOCAL_DIRECT_AA_2019 | 0,000242538 |  | Etude TETE ADEME
ETP_OPEX_LOCAL_DIRECT_AA_2020 | 0,000239831 |  | Etude TETE ADEME
ETP_OPEX_LOCAL_DIRECT_AA_2021 | 0,000237145 |  | Etude TETE ADEME
ETP_OPEX_LOCAL_DIRECT_AA_2022 | 0,00023448 |  | Etude TETE ADEME
ETP_OPEX_LOCAL_DIRECT_AA_2023 | 0,000231836 |  | Etude TETE ADEME
ETP_OPEX_LOCAL_DIRECT_AA_2024 | 0,000229212 |  | Etude TETE ADEME
ETP_OPEX_LOCAL_DIRECT_AA_2025 | 0,000226608 |  | Etude TETE ADEME
ETP_OPEX_LOCAL_DIRECT_AA_2026 | 0,000224025 |  | Etude TETE ADEME
ETP_OPEX_LOCAL_DIRECT_AA_2027 | 0,000221462 |  | Etude TETE ADEME
ETP_OPEX_LOCAL_DIRECT_AA_2028 | 0,000218919 |  | Etude TETE ADEME
ETP_OPEX_LOCAL_DIRECT_AA_2029 | 0,000216395 |  | Etude TETE ADEME
ETP_OPEX_LOCAL_DIRECT_AA_2030 | 0,000213892 |  | Etude TETE ADEME
ETP_OPEX_LOCAL_DIRECT_AT_2019 | 0,0004499 |  | Etude TETE ADEME
ETP_OPEX_LOCAL_DIRECT_AT_2020 | 0,00044622 |  | Etude TETE ADEME
ETP_OPEX_LOCAL_DIRECT_AT_2021 | 0,000442566 |  | Etude TETE ADEME
ETP_OPEX_LOCAL_DIRECT_AT_2022 | 0,000438937 |  | Etude TETE ADEME
ETP_OPEX_LOCAL_DIRECT_AT_2023 | 0,000435334 |  | Etude TETE ADEME
ETP_OPEX_LOCAL_DIRECT_AT_2024 | 0,000431755 |  | Etude TETE ADEME
ETP_OPEX_LOCAL_DIRECT_AT_2025 | 0,000428201 |  | Etude TETE ADEME
ETP_OPEX_LOCAL_DIRECT_AT_2026 | 0,000424672 |  | Etude TETE ADEME
ETP_OPEX_LOCAL_DIRECT_AT_2027 | 0,000421167 |  | Etude TETE ADEME
ETP_OPEX_LOCAL_DIRECT_AT_2028 | 0,000417687 |  | Etude TETE ADEME
ETP_OPEX_LOCAL_DIRECT_AT_2029 | 0,000414231 |  | Etude TETE ADEME
ETP_OPEX_LOCAL_DIRECT_AT_2030 | 0,000410799 |  | Etude TETE ADEME
ETP_OPEX_LOCAL_DIRECT_IT_2019 | 0,000415997 |  | Etude TETE ADEME
ETP_OPEX_LOCAL_DIRECT_IT_2020 | 0,000412489 |  | Etude TETE ADEME
ETP_OPEX_LOCAL_DIRECT_IT_2021 | 0,000409006 |  | Etude TETE ADEME
ETP_OPEX_LOCAL_DIRECT_IT_2022 | 0,000405548 |  | Etude TETE ADEME
ETP_OPEX_LOCAL_DIRECT_IT_2023 | 0,000402113 |  | Etude TETE ADEME
ETP_OPEX_LOCAL_DIRECT_IT_2024 | 0,000398703 |  | Etude TETE ADEME
ETP_OPEX_LOCAL_DIRECT_IT_2025 | 0,000395317 |  | Etude TETE ADEME
ETP_OPEX_LOCAL_DIRECT_IT_2026 | 0,000391954 |  | Etude TETE ADEME
ETP_OPEX_LOCAL_DIRECT_IT_2027 | 0,000388615 |  | Etude TETE ADEME
ETP_OPEX_LOCAL_DIRECT_IT_2028 | 0,0003853 |  | Etude TETE ADEME
ETP_OPEX_LOCAL_DIRECT_IT_2029 | 0,000382008 |  | Etude TETE ADEME
ETP_OPEX_LOCAL_DIRECT_IT_2030 | 0,00037874 |  | Etude TETE ADEME
ETP_OPEX_LOCAL_DIRECT_BIOD_2019 | 0,000192135 |  | Etude TETE ADEME
ETP_OPEX_LOCAL_DIRECT_BIOD_2020 | 0,000189625 |  | Etude TETE ADEME
ETP_OPEX_LOCAL_DIRECT_BIOD_2021 | 0,00018718 |  | Etude TETE ADEME
ETP_OPEX_LOCAL_DIRECT_BIOD_2022 | 0,000184777 |  | Etude TETE ADEME
ETP_OPEX_LOCAL_DIRECT_BIOD_2023 | 0,000182384 |  | Etude TETE ADEME
ETP_OPEX_LOCAL_DIRECT_BIOD_2024 | 0,000180031 |  | Etude TETE ADEME
ETP_OPEX_LOCAL_DIRECT_BIOD_2025 | 0,000177693 |  | Etude TETE ADEME
ETP_OPEX_LOCAL_DIRECT_BIOD_2026 | 0,000175384 |  | Etude TETE ADEME
ETP_OPEX_LOCAL_DIRECT_BIOD_2027 | 0,000173105 |  | Etude TETE ADEME
ETP_OPEX_LOCAL_DIRECT_BIOD_2028 | 0,00017085 |  | Etude TETE ADEME
ETP_OPEX_LOCAL_DIRECT_BIOD_2029 | 0,000168616 |  | Etude TETE ADEME
ETP_OPEX_LOCAL_DIRECT_BIOD_2030 | 0,000166401 |  | Etude TETE ADEME
ETP_OPEX_LOCAL_DIRECT_ISDND_2019 | 7,29E-05 |  | Etude TETE ADEME
ETP_OPEX_LOCAL_DIRECT_ISDND_2020 | 7,20E-05 |  | Etude TETE ADEME
ETP_OPEX_LOCAL_DIRECT_ISDND_2021 | 7,11E-05 |  | Etude TETE ADEME
ETP_OPEX_LOCAL_DIRECT_ISDND_2022 | 7,02E-05 |  | Etude TETE ADEME
ETP_OPEX_LOCAL_DIRECT_ISDND_2023 | 6,93E-05 |  | Etude TETE ADEME
ETP_OPEX_LOCAL_DIRECT_ISDND_2024 | 6,84E-05 |  | Etude TETE ADEME
ETP_OPEX_LOCAL_DIRECT_ISDND_2025 | 6,76E-05 |  | Etude TETE ADEME
ETP_OPEX_LOCAL_DIRECT_ISDND_2026 | 6,67E-05 |  | Etude TETE ADEME
ETP_OPEX_LOCAL_DIRECT_ISDND_2027 | 6,58E-05 |  | Etude TETE ADEME
ETP_OPEX_LOCAL_DIRECT_ISDND_2028 | 6,50E-05 |  | Etude TETE ADEME
ETP_OPEX_LOCAL_DIRECT_ISDND_2029 | 6,41E-05 |  | Etude TETE ADEME
ETP_OPEX_LOCAL_DIRECT_ISDND_2030 | 6,33E-05 |  | Etude TETE ADEME
ETP_OPEX_LOCAL_DIRECT_STEP_2019 | 0,00019965 |  | Etude TETE ADEME
ETP_OPEX_LOCAL_DIRECT_STEP_2020 | 0,000197156 |  | Etude TETE ADEME
ETP_OPEX_LOCAL_DIRECT_STEP_2021 | 0,000194681 |  | Etude TETE ADEME
ETP_OPEX_LOCAL_DIRECT_STEP_2022 | 0,000192226 |  | Etude TETE ADEME
ETP_OPEX_LOCAL_DIRECT_STEP_2023 | 0,000189791 |  | Etude TETE ADEME
ETP_OPEX_LOCAL_DIRECT_STEP_2024 | 0,000187375 |  | Etude TETE ADEME
ETP_OPEX_LOCAL_DIRECT_STEP_2025 | 0,000184979 |  | Etude TETE ADEME
ETP_OPEX_LOCAL_DIRECT_STEP_2026 | 0,000182602 |  | Etude TETE ADEME
ETP_OPEX_LOCAL_DIRECT_STEP_2027 | 0,000180243 |  | Etude TETE ADEME
ETP_OPEX_LOCAL_DIRECT_STEP_2028 | 0,000177904 |  | Etude TETE ADEME
ETP_OPEX_LOCAL_DIRECT_STEP_2029 | 0,000175584 |  | Etude TETE ADEME
ETP_OPEX_LOCAL_DIRECT_STEP_2030 | 0,000173282 |  | Etude TETE ADEME
ETP_CAPEX_TOTAUX_AA_2019 | 0,005174927 |  | Etude TETE ADEME
ETP_CAPEX_TOTAUX_AA_2020 | 0,005097169 |  | Etude TETE ADEME
ETP_CAPEX_TOTAUX_AA_2021 | 0,005020057 |  | Etude TETE ADEME
ETP_CAPEX_TOTAUX_AA_2022 | 0,004943586 |  | Etude TETE ADEME
ETP_CAPEX_TOTAUX_AA_2023 | 0,004867752 |  | Etude TETE ADEME
ETP_CAPEX_TOTAUX_AA_2024 | 0,004792549 |  | Etude TETE ADEME
ETP_CAPEX_TOTAUX_AA_2025 | 0,004717975 |  | Etude TETE ADEME
ETP_CAPEX_TOTAUX_AA_2026 | 0,004644024 |  | Etude TETE ADEME
ETP_CAPEX_TOTAUX_AA_2027 | 0,004570692 |  | Etude TETE ADEME
ETP_CAPEX_TOTAUX_AA_2028 | 0,004497975 |  | Etude TETE ADEME
ETP_CAPEX_TOTAUX_AA_2029 | 0,004425868 |  | Etude TETE ADEME
ETP_CAPEX_TOTAUX_AA_2030 | 0,004354367 |  | Etude TETE ADEME
ETP_CAPEX_TOTAUX_AT_2019 | 0,00386433 |  | Etude TETE ADEME
ETP_CAPEX_TOTAUX_AT_2020 | 0,003806265 |  | Etude TETE ADEME
ETP_CAPEX_TOTAUX_AT_2021 | 0,003748682 |  | Etude TETE ADEME
ETP_CAPEX_TOTAUX_AT_2022 | 0,003691578 |  | Etude TETE ADEME
ETP_CAPEX_TOTAUX_AT_2023 | 0,003634949 |  | Etude TETE ADEME
ETP_CAPEX_TOTAUX_AT_2024 | 0,003578793 |  | Etude TETE ADEME
ETP_CAPEX_TOTAUX_AT_2025 | 0,003523105 |  | Etude TETE ADEME
ETP_CAPEX_TOTAUX_AT_2026 | 0,003467883 |  | Etude TETE ADEME
ETP_CAPEX_TOTAUX_AT_2027 | 0,003413123 |  | Etude TETE ADEME
ETP_CAPEX_TOTAUX_AT_2028 | 0,003358822 |  | Etude TETE ADEME
ETP_CAPEX_TOTAUX_AT_2029 | 0,003304977 |  | Etude TETE ADEME
ETP_CAPEX_TOTAUX_AT_2030 | 0,003251584 |  | Etude TETE ADEME
ETP_CAPEX_TOTAUX_IT_2019 | 0,003543958 |  | Etude TETE ADEME
ETP_CAPEX_TOTAUX_IT_2020 | 0,003490707 |  | Etude TETE ADEME
ETP_CAPEX_TOTAUX_IT_2021 | 0,003437898 |  | Etude TETE ADEME
ETP_CAPEX_TOTAUX_IT_2022 | 0,003385528 |  | Etude TETE ADEME
ETP_CAPEX_TOTAUX_IT_2023 | 0,003333594 |  | Etude TETE ADEME
ETP_CAPEX_TOTAUX_IT_2024 | 0,003282093 |  | Etude TETE ADEME
ETP_CAPEX_TOTAUX_IT_2025 | 0,003231022 |  | Etude TETE ADEME
ETP_CAPEX_TOTAUX_IT_2026 | 0,003180378 |  | Etude TETE ADEME
ETP_CAPEX_TOTAUX_IT_2027 | 0,003130158 |  | Etude TETE ADEME
ETP_CAPEX_TOTAUX_IT_2028 | 0,003080359 |  | Etude TETE ADEME
ETP_CAPEX_TOTAUX_IT_2029 | 0,003030978 |  | Etude TETE ADEME
ETP_CAPEX_TOTAUX_IT_2030 | 0,002982012 |  | Etude TETE ADEME
ETP_CAPEX_TOTAUX_BIOD_2019 | 0,003859362 |  | Etude TETE ADEME
ETP_CAPEX_TOTAUX_BIOD_2020 | 0,003801371 |  | Etude TETE ADEME
ETP_CAPEX_TOTAUX_BIOD_2021 | 0,003743863 |  | Etude TETE ADEME
ETP_CAPEX_TOTAUX_BIOD_2022 | 0,003686832 |  | Etude TETE ADEME
ETP_CAPEX_TOTAUX_BIOD_2023 | 0,003630276 |  | Etude TETE ADEME
ETP_CAPEX_TOTAUX_BIOD_2024 | 0,003574192 |  | Etude TETE ADEME
ETP_CAPEX_TOTAUX_BIOD_2025 | 0,003518575 |  | Etude TETE ADEME
ETP_CAPEX_TOTAUX_BIOD_2026 | 0,003463424 |  | Etude TETE ADEME
ETP_CAPEX_TOTAUX_BIOD_2027 | 0,003408735 |  | Etude TETE ADEME
ETP_CAPEX_TOTAUX_BIOD_2028 | 0,003354503 |  | Etude TETE ADEME
ETP_CAPEX_TOTAUX_BIOD_2029 | 0,003300728 |  | Etude TETE ADEME
ETP_CAPEX_TOTAUX_BIOD_2030 | 0,003247404 |  | Etude TETE ADEME
ETP_CAPEX_TOTAUX_ISDND_2019 | 0,001813318 |  | Etude TETE ADEME
ETP_CAPEX_TOTAUX_ISDND_2020 | 0,001786072 |  | Etude TETE ADEME
ETP_CAPEX_TOTAUX_ISDND_2021 | 0,001759051 |  | Etude TETE ADEME
ETP_CAPEX_TOTAUX_ISDND_2022 | 0,001732255 |  | Etude TETE ADEME
ETP_CAPEX_TOTAUX_ISDND_2023 | 0,001705683 |  | Etude TETE ADEME
ETP_CAPEX_TOTAUX_ISDND_2024 | 0,001679331 |  | Etude TETE ADEME
ETP_CAPEX_TOTAUX_ISDND_2025 | 0,0016532 |  | Etude TETE ADEME
ETP_CAPEX_TOTAUX_ISDND_2026 | 0,001627287 |  | Etude TETE ADEME
ETP_CAPEX_TOTAUX_ISDND_2027 | 0,001601591 |  | Etude TETE ADEME
ETP_CAPEX_TOTAUX_ISDND_2028 | 0,001576111 |  | Etude TETE ADEME
ETP_CAPEX_TOTAUX_ISDND_2029 | 0,001550844 |  | Etude TETE ADEME
ETP_CAPEX_TOTAUX_ISDND_2030 | 0,00152579 |  | Etude TETE ADEME
ETP_CAPEX_TOTAUX_STEP_2019 | 0,009318237 |  | Etude TETE ADEME
ETP_CAPEX_TOTAUX_STEP_2020 | 0,009178223 |  | Etude TETE ADEME
ETP_CAPEX_TOTAUX_STEP_2021 | 0,009039371 |  | Etude TETE ADEME
ETP_CAPEX_TOTAUX_STEP_2022 | 0,008901673 |  | Etude TETE ADEME
ETP_CAPEX_TOTAUX_STEP_2023 | 0,008765121 |  | Etude TETE ADEME
ETP_CAPEX_TOTAUX_STEP_2024 | 0,008629708 |  | Etude TETE ADEME
ETP_CAPEX_TOTAUX_STEP_2025 | 0,008495426 |  | Etude TETE ADEME
ETP_CAPEX_TOTAUX_STEP_2026 | 0,008362266 |  | Etude TETE ADEME
ETP_CAPEX_TOTAUX_STEP_2027 | 0,008230221 |  | Etude TETE ADEME
ETP_CAPEX_TOTAUX_STEP_2028 | 0,008099282 |  | Etude TETE ADEME
ETP_CAPEX_TOTAUX_STEP_2029 | 0,007969443 |  | Etude TETE ADEME
ETP_CAPEX_TOTAUX_STEP_2030 | 0,007840695 |  | Etude TETE ADEME
ETP_CAPEX_NATIONAL_TOT_AA_2019 | 0,004687857 |  | Etude TETE ADEME
ETP_CAPEX_NATIONAL_TOT_AA_2020 | 0,004617418 |  | Etude TETE ADEME
ETP_CAPEX_NATIONAL_TOT_AA_2021 | 0,004547564 |  | Etude TETE ADEME
ETP_CAPEX_NATIONAL_TOT_AA_2022 | 0,00447829 |  | Etude TETE ADEME
ETP_CAPEX_NATIONAL_TOT_AA_2023 | 0,004409593 |  | Etude TETE ADEME
ETP_CAPEX_NATIONAL_TOT_AA_2024 | 0,004341469 |  | Etude TETE ADEME
ETP_CAPEX_NATIONAL_TOT_AA_2025 | 0,004273914 |  | Etude TETE ADEME
ETP_CAPEX_NATIONAL_TOT_AA_2026 | 0,004206923 |  | Etude TETE ADEME
ETP_CAPEX_NATIONAL_TOT_AA_2027 | 0,004140493 |  | Etude TETE ADEME
ETP_CAPEX_NATIONAL_TOT_AA_2028 | 0,00407462 |  | Etude TETE ADEME
ETP_CAPEX_NATIONAL_TOT_AA_2029 | 0,0040093 |  | Etude TETE ADEME
ETP_CAPEX_NATIONAL_TOT_AA_2030 | 0,003944529 |  | Etude TETE ADEME
ETP_CAPEX_NATIONAL_TOT_AT_2019 | 0,003476517 |  | Etude TETE ADEME
ETP_CAPEX_NATIONAL_TOT_AT_2020 | 0,003424279 |  | Etude TETE ADEME
ETP_CAPEX_NATIONAL_TOT_AT_2021 | 0,003372475 |  | Etude TETE ADEME
ETP_CAPEX_NATIONAL_TOT_AT_2022 | 0,003321102 |  | Etude TETE ADEME
ETP_CAPEX_NATIONAL_TOT_AT_2023 | 0,003270157 |  | Etude TETE ADEME
ETP_CAPEX_NATIONAL_TOT_AT_2024 | 0,003219636 |  | Etude TETE ADEME
ETP_CAPEX_NATIONAL_TOT_AT_2025 | 0,003169537 |  | Etude TETE ADEME
ETP_CAPEX_NATIONAL_TOT_AT_2026 | 0,003119856 |  | Etude TETE ADEME
ETP_CAPEX_NATIONAL_TOT_AT_2027 | 0,003070592 |  | Etude TETE ADEME
ETP_CAPEX_NATIONAL_TOT_AT_2028 | 0,00302174 |  | Etude TETE ADEME
ETP_CAPEX_NATIONAL_TOT_AT_2029 | 0,002973299 |  | Etude TETE ADEME
ETP_CAPEX_NATIONAL_TOT_AT_2030 | 0,002925265 |  | Etude TETE ADEME
ETP_CAPEX_NATIONAL_TOT_IT_2019 | 0,003183043 |  | Etude TETE ADEME
ETP_CAPEX_NATIONAL_TOT_IT_2020 | 0,003135215 |  | Etude TETE ADEME
ETP_CAPEX_NATIONAL_TOT_IT_2021 | 0,003087784 |  | Etude TETE ADEME
ETP_CAPEX_NATIONAL_TOT_IT_2022 | 0,003040748 |  | Etude TETE ADEME
ETP_CAPEX_NATIONAL_TOT_IT_2023 | 0,002994103 |  | Etude TETE ADEME
ETP_CAPEX_NATIONAL_TOT_IT_2024 | 0,002947846 |  | Etude TETE ADEME
ETP_CAPEX_NATIONAL_TOT_IT_2025 | 0,002901977 |  | Etude TETE ADEME
ETP_CAPEX_NATIONAL_TOT_IT_2026 | 0,00285649 |  | Etude TETE ADEME
ETP_CAPEX_NATIONAL_TOT_IT_2027 | 0,002811384 |  | Etude TETE ADEME
ETP_CAPEX_NATIONAL_TOT_IT_2028 | 0,002766657 |  | Etude TETE ADEME
ETP_CAPEX_NATIONAL_TOT_IT_2029 | 0,002722305 |  | Etude TETE ADEME
ETP_CAPEX_NATIONAL_TOT_IT_2030 | 0,002678325 |  | Etude TETE ADEME
ETP_CAPEX_NATIONAL_TOT_BIOD_2019 | 0,00347078 |  | Etude TETE ADEME
ETP_CAPEX_NATIONAL_TOT_BIOD_2020 | 0,003418628 |  | Etude TETE ADEME
ETP_CAPEX_NATIONAL_TOT_BIOD_2021 | 0,00336691 |  | Etude TETE ADEME
ETP_CAPEX_NATIONAL_TOT_BIOD_2022 | 0,003315621 |  | Etude TETE ADEME
ETP_CAPEX_NATIONAL_TOT_BIOD_2023 | 0,00326476 |  | Etude TETE ADEME
ETP_CAPEX_NATIONAL_TOT_BIOD_2024 | 0,003214322 |  | Etude TETE ADEME
ETP_CAPEX_NATIONAL_TOT_BIOD_2025 | 0,003164306 |  | Etude TETE ADEME
ETP_CAPEX_NATIONAL_TOT_BIOD_2026 | 0,003114707 |  | Etude TETE ADEME
ETP_CAPEX_NATIONAL_TOT_BIOD_2027 | 0,003065524 |  | Etude TETE ADEME
ETP_CAPEX_NATIONAL_TOT_BIOD_2028 | 0,003016753 |  | Etude TETE ADEME
ETP_CAPEX_NATIONAL_TOT_BIOD_2029 | 0,002968392 |  | Etude TETE ADEME
ETP_CAPEX_NATIONAL_TOT_BIOD_2030 | 0,002920437 |  | Etude TETE ADEME
ETP_CAPEX_NATIONAL_TOT_ISDND_2019 | 0,001579294 |  | Etude TETE ADEME
ETP_CAPEX_NATIONAL_TOT_ISDND_2020 | 0,001555564 |  | Etude TETE ADEME
ETP_CAPEX_NATIONAL_TOT_ISDND_2021 | 0,00153203 |  | Etude TETE ADEME
ETP_CAPEX_NATIONAL_TOT_ISDND_2022 | 0,001508693 |  | Etude TETE ADEME
ETP_CAPEX_NATIONAL_TOT_ISDND_2023 | 0,001485549 |  | Etude TETE ADEME
ETP_CAPEX_NATIONAL_TOT_ISDND_2024 | 0,001462599 |  | Etude TETE ADEME
ETP_CAPEX_NATIONAL_TOT_ISDND_2025 | 0,00143984 |  | Etude TETE ADEME
ETP_CAPEX_NATIONAL_TOT_ISDND_2026 | 0,001417272 |  | Etude TETE ADEME
ETP_CAPEX_NATIONAL_TOT_ISDND_2027 | 0,001394892 |  | Etude TETE ADEME
ETP_CAPEX_NATIONAL_TOT_ISDND_2028 | 0,0013727 |  | Etude TETE ADEME
ETP_CAPEX_NATIONAL_TOT_ISDND_2029 | 0,001350694 |  | Etude TETE ADEME
ETP_CAPEX_NATIONAL_TOT_ISDND_2030 | 0,001328874 |  | Etude TETE ADEME
ETP_CAPEX_NATIONAL_TOT_STEP_2019 | 0,008419181 |  | Etude TETE ADEME
ETP_CAPEX_NATIONAL_TOT_STEP_2020 | 0,008292676 |  | Etude TETE ADEME
ETP_CAPEX_NATIONAL_TOT_STEP_2021 | 0,00816722 |  | Etude TETE ADEME
ETP_CAPEX_NATIONAL_TOT_STEP_2022 | 0,008042808 |  | Etude TETE ADEME
ETP_CAPEX_NATIONAL_TOT_STEP_2023 | 0,007919432 |  | Etude TETE ADEME
ETP_CAPEX_NATIONAL_TOT_STEP_2024 | 0,007797084 |  | Etude TETE ADEME
ETP_CAPEX_NATIONAL_TOT_STEP_2025 | 0,007675757 |  | Etude TETE ADEME
ETP_CAPEX_NATIONAL_TOT_STEP_2026 | 0,007555445 |  | Etude TETE ADEME
ETP_CAPEX_NATIONAL_TOT_STEP_2027 | 0,00743614 |  | Etude TETE ADEME
ETP_CAPEX_NATIONAL_TOT_STEP_2028 | 0,007317835 |  | Etude TETE ADEME
ETP_CAPEX_NATIONAL_TOT_STEP_2029 | 0,007200523 |  | Etude TETE ADEME
ETP_CAPEX_NATIONAL_TOT_STEP_2030 | 0,007084197 |  | Etude TETE ADEME
ETP_CAPEX_NATIONAL_DIRECT_AA_2019 | 0,002392578 |  | Etude TETE ADEME
ETP_CAPEX_NATIONAL_DIRECT_AA_2020 | 0,002356627 |  | Etude TETE ADEME
ETP_CAPEX_NATIONAL_DIRECT_AA_2021 | 0,002320975 |  | Etude TETE ADEME
ETP_CAPEX_NATIONAL_DIRECT_AA_2022 | 0,002285619 |  | Etude TETE ADEME
ETP_CAPEX_NATIONAL_DIRECT_AA_2023 | 0,002250558 |  | Etude TETE ADEME
ETP_CAPEX_NATIONAL_DIRECT_AA_2024 | 0,002215789 |  | Etude TETE ADEME
ETP_CAPEX_NATIONAL_DIRECT_AA_2025 | 0,00218131 |  | Etude TETE ADEME
ETP_CAPEX_NATIONAL_DIRECT_AA_2026 | 0,00214712 |  | Etude TETE ADEME
ETP_CAPEX_NATIONAL_DIRECT_AA_2027 | 0,002113215 |  | Etude TETE ADEME
ETP_CAPEX_NATIONAL_DIRECT_AA_2028 | 0,002079595 |  | Etude TETE ADEME
ETP_CAPEX_NATIONAL_DIRECT_AA_2029 | 0,002046257 |  | Etude TETE ADEME
ETP_CAPEX_NATIONAL_DIRECT_AA_2030 | 0,0020132 |  | Etude TETE ADEME
ETP_CAPEX_NATIONAL_DIRECT_AT_2019 | 0,00176055 |  | Etude TETE ADEME
ETP_CAPEX_NATIONAL_DIRECT_AT_2020 | 0,001734096 |  | Etude TETE ADEME
ETP_CAPEX_NATIONAL_DIRECT_AT_2021 | 0,001707862 |  | Etude TETE ADEME
ETP_CAPEX_NATIONAL_DIRECT_AT_2022 | 0,001681846 |  | Etude TETE ADEME
ETP_CAPEX_NATIONAL_DIRECT_AT_2023 | 0,001656047 |  | Etude TETE ADEME
ETP_CAPEX_NATIONAL_DIRECT_AT_2024 | 0,001630462 |  | Etude TETE ADEME
ETP_CAPEX_NATIONAL_DIRECT_AT_2025 | 0,001605091 |  | Etude TETE ADEME
ETP_CAPEX_NATIONAL_DIRECT_AT_2026 | 0,001579933 |  | Etude TETE ADEME
ETP_CAPEX_NATIONAL_DIRECT_AT_2027 | 0,001554985 |  | Etude TETE ADEME
ETP_CAPEX_NATIONAL_DIRECT_AT_2028 | 0,001530246 |  | Etude TETE ADEME
ETP_CAPEX_NATIONAL_DIRECT_AT_2029 | 0,001505714 |  | Etude TETE ADEME
ETP_CAPEX_NATIONAL_DIRECT_AT_2030 | 0,001481389 |  | Etude TETE ADEME
ETP_CAPEX_NATIONAL_DIRECT_IT_2019 | 0,001608071 |  | Etude TETE ADEME
ETP_CAPEX_NATIONAL_DIRECT_IT_2020 | 0,001583908 |  | Etude TETE ADEME
ETP_CAPEX_NATIONAL_DIRECT_IT_2021 | 0,001559946 |  | Etude TETE ADEME
ETP_CAPEX_NATIONAL_DIRECT_IT_2022 | 0,001536184 |  | Etude TETE ADEME
ETP_CAPEX_NATIONAL_DIRECT_IT_2023 | 0,001512619 |  | Etude TETE ADEME
ETP_CAPEX_NATIONAL_DIRECT_IT_2024 | 0,00148925 |  | Etude TETE ADEME
ETP_CAPEX_NATIONAL_DIRECT_IT_2025 | 0,001466076 |  | Etude TETE ADEME
ETP_CAPEX_NATIONAL_DIRECT_IT_2026 | 0,001443097 |  | Etude TETE ADEME
ETP_CAPEX_NATIONAL_DIRECT_IT_2027 | 0,001420309 |  | Etude TETE ADEME
ETP_CAPEX_NATIONAL_DIRECT_IT_2028 | 0,001397713 |  | Etude TETE ADEME
ETP_CAPEX_NATIONAL_DIRECT_IT_2029 | 0,001375306 |  | Etude TETE ADEME
ETP_CAPEX_NATIONAL_DIRECT_IT_2030 | 0,001353088 |  | Etude TETE ADEME
ETP_CAPEX_NATIONAL_DIRECT_BIOD_2019 | 0,001755645 |  | Etude TETE ADEME
ETP_CAPEX_NATIONAL_DIRECT_BIOD_2020 | 0,001729265 |  | Etude TETE ADEME
ETP_CAPEX_NATIONAL_DIRECT_BIOD_2021 | 0,001703104 |  | Etude TETE ADEME
ETP_CAPEX_NATIONAL_DIRECT_BIOD_2022 | 0,00167716 |  | Etude TETE ADEME
ETP_CAPEX_NATIONAL_DIRECT_BIOD_2023 | 0,001651433 |  | Etude TETE ADEME
ETP_CAPEX_NATIONAL_DIRECT_BIOD_2024 | 0,00162592 |  | Etude TETE ADEME
ETP_CAPEX_NATIONAL_DIRECT_BIOD_2025 | 0,001600619 |  | Etude TETE ADEME
ETP_CAPEX_NATIONAL_DIRECT_BIOD_2026 | 0,001575531 |  | Etude TETE ADEME
ETP_CAPEX_NATIONAL_DIRECT_BIOD_2027 | 0,001550652 |  | Etude TETE ADEME
ETP_CAPEX_NATIONAL_DIRECT_BIOD_2028 | 0,001525982 |  | Etude TETE ADEME
ETP_CAPEX_NATIONAL_DIRECT_BIOD_2029 | 0,001501519 |  | Etude TETE ADEME
ETP_CAPEX_NATIONAL_DIRECT_BIOD_2030 | 0,001477262 |  | Etude TETE ADEME
ETP_CAPEX_NATIONAL_DIRECT_ISDND_2019 | 0,000815682 |  | Etude TETE ADEME
ETP_CAPEX_NATIONAL_DIRECT_ISDND_2020 | 0,000803426 |  | Etude TETE ADEME
ETP_CAPEX_NATIONAL_DIRECT_ISDND_2021 | 0,000791271 |  | Etude TETE ADEME
ETP_CAPEX_NATIONAL_DIRECT_ISDND_2022 | 0,000779218 |  | Etude TETE ADEME
ETP_CAPEX_NATIONAL_DIRECT_ISDND_2023 | 0,000767265 |  | Etude TETE ADEME
ETP_CAPEX_NATIONAL_DIRECT_ISDND_2024 | 0,000755411 |  | Etude TETE ADEME
ETP_CAPEX_NATIONAL_DIRECT_ISDND_2025 | 0,000743657 |  | Etude TETE ADEME
ETP_CAPEX_NATIONAL_DIRECT_ISDND_2026 | 0,000732 |  | Etude TETE ADEME
ETP_CAPEX_NATIONAL_DIRECT_ISDND_2027 | 0,000720442 |  | Etude TETE ADEME
ETP_CAPEX_NATIONAL_DIRECT_ISDND_2028 | 0,00070898 |  | Etude TETE ADEME
ETP_CAPEX_NATIONAL_DIRECT_ISDND_2029 | 0,000697614 |  | Etude TETE ADEME
ETP_CAPEX_NATIONAL_DIRECT_ISDND_2030 | 0,000686344 |  | Etude TETE ADEME
ETP_CAPEX_NATIONAL_DIRECT_STEP_2019 | 0,004152033 |  | Etude TETE ADEME
ETP_CAPEX_NATIONAL_DIRECT_STEP_2020 | 0,004089645 |  | Etude TETE ADEME
ETP_CAPEX_NATIONAL_DIRECT_STEP_2021 | 0,004027775 |  | Etude TETE ADEME
ETP_CAPEX_NATIONAL_DIRECT_STEP_2022 | 0,00396642 |  | Etude TETE ADEME
ETP_CAPEX_NATIONAL_DIRECT_STEP_2023 | 0,003905575 |  | Etude TETE ADEME
ETP_CAPEX_NATIONAL_DIRECT_STEP_2024 | 0,003845238 |  | Etude TETE ADEME
ETP_CAPEX_NATIONAL_DIRECT_STEP_2025 | 0,003785404 |  | Etude TETE ADEME
ETP_CAPEX_NATIONAL_DIRECT_STEP_2026 | 0,00372607 |  | Etude TETE ADEME
ETP_CAPEX_NATIONAL_DIRECT_STEP_2027 | 0,003667233 |  | Etude TETE ADEME
ETP_CAPEX_NATIONAL_DIRECT_STEP_2028 | 0,003608889 |  | Etude TETE ADEME
ETP_CAPEX_NATIONAL_DIRECT_STEP_2029 | 0,003551036 |  | Etude TETE ADEME
ETP_CAPEX_NATIONAL_DIRECT_STEP_2030 | 0,003493668 |  | Etude TETE ADEME
ETP_CAPEX_LOCAL_DIRECT_AA_2019 | 0,001331742 |  | Etude TETE ADEME
ETP_CAPEX_LOCAL_DIRECT_AA_2020 | 0,001311732 |  | Etude TETE ADEME
ETP_CAPEX_LOCAL_DIRECT_AA_2021 | 0,001291887 |  | Etude TETE ADEME
ETP_CAPEX_LOCAL_DIRECT_AA_2022 | 0,001272208 |  | Etude TETE ADEME
ETP_CAPEX_LOCAL_DIRECT_AA_2023 | 0,001252692 |  | Etude TETE ADEME
ETP_CAPEX_LOCAL_DIRECT_AA_2024 | 0,001233339 |  | Etude TETE ADEME
ETP_CAPEX_LOCAL_DIRECT_AA_2025 | 0,001214148 |  | Etude TETE ADEME
ETP_CAPEX_LOCAL_DIRECT_AA_2026 | 0,001195117 |  | Etude TETE ADEME
ETP_CAPEX_LOCAL_DIRECT_AA_2027 | 0,001176245 |  | Etude TETE ADEME
ETP_CAPEX_LOCAL_DIRECT_AA_2028 | 0,001157532 |  | Etude TETE ADEME
ETP_CAPEX_LOCAL_DIRECT_AA_2029 | 0,001138976 |  | Etude TETE ADEME
ETP_CAPEX_LOCAL_DIRECT_AA_2030 | 0,001120575 |  | Etude TETE ADEME
ETP_CAPEX_LOCAL_DIRECT_AT_2019 | 0,000964727 |  | Etude TETE ADEME
ETP_CAPEX_LOCAL_DIRECT_AT_2020 | 0,000950232 |  | Etude TETE ADEME
ETP_CAPEX_LOCAL_DIRECT_AT_2021 | 0,000935856 |  | Etude TETE ADEME
ETP_CAPEX_LOCAL_DIRECT_AT_2022 | 0,0009216 |  | Etude TETE ADEME
ETP_CAPEX_LOCAL_DIRECT_AT_2023 | 0,000907463 |  | Etude TETE ADEME
ETP_CAPEX_LOCAL_DIRECT_AT_2024 | 0,000893443 |  | Etude TETE ADEME
ETP_CAPEX_LOCAL_DIRECT_AT_2025 | 0,000879541 |  | Etude TETE ADEME
ETP_CAPEX_LOCAL_DIRECT_AT_2026 | 0,000865755 |  | Etude TETE ADEME
ETP_CAPEX_LOCAL_DIRECT_AT_2027 | 0,000852084 |  | Etude TETE ADEME
ETP_CAPEX_LOCAL_DIRECT_AT_2028 | 0,000838528 |  | Etude TETE ADEME
ETP_CAPEX_LOCAL_DIRECT_AT_2029 | 0,000825085 |  | Etude TETE ADEME
ETP_CAPEX_LOCAL_DIRECT_AT_2030 | 0,000811756 |  | Etude TETE ADEME
ETP_CAPEX_LOCAL_DIRECT_IT_2019 | 0,000876195 |  | Etude TETE ADEME
ETP_CAPEX_LOCAL_DIRECT_IT_2020 | 0,000863029 |  | Etude TETE ADEME
ETP_CAPEX_LOCAL_DIRECT_IT_2021 | 0,000849973 |  | Etude TETE ADEME
ETP_CAPEX_LOCAL_DIRECT_IT_2022 | 0,000837025 |  | Etude TETE ADEME
ETP_CAPEX_LOCAL_DIRECT_IT_2023 | 0,000824185 |  | Etude TETE ADEME
ETP_CAPEX_LOCAL_DIRECT_IT_2024 | 0,000811452 |  | Etude TETE ADEME
ETP_CAPEX_LOCAL_DIRECT_IT_2025 | 0,000798826 |  | Etude TETE ADEME
ETP_CAPEX_LOCAL_DIRECT_IT_2026 | 0,000786305 |  | Etude TETE ADEME
ETP_CAPEX_LOCAL_DIRECT_IT_2027 | 0,000773889 |  | Etude TETE ADEME
ETP_CAPEX_LOCAL_DIRECT_IT_2028 | 0,000761576 |  | Etude TETE ADEME
ETP_CAPEX_LOCAL_DIRECT_IT_2029 | 0,000749368 |  | Etude TETE ADEME
ETP_CAPEX_LOCAL_DIRECT_IT_2030 | 0,000737261 |  | Etude TETE ADEME
ETP_CAPEX_LOCAL_DIRECT_BIOD_2019 | 0,00096449 |  | Etude TETE ADEME
ETP_CAPEX_LOCAL_DIRECT_BIOD_2020 | 0,000949997 |  | Etude TETE ADEME
ETP_CAPEX_LOCAL_DIRECT_BIOD_2021 | 0,000935625 |  | Etude TETE ADEME
ETP_CAPEX_LOCAL_DIRECT_BIOD_2022 | 0,000921373 |  | Etude TETE ADEME
ETP_CAPEX_LOCAL_DIRECT_BIOD_2023 | 0,000907239 |  | Etude TETE ADEME
ETP_CAPEX_LOCAL_DIRECT_BIOD_2024 | 0,000893223 |  | Etude TETE ADEME
ETP_CAPEX_LOCAL_DIRECT_BIOD_2025 | 0,000879324 |  | Etude TETE ADEME
ETP_CAPEX_LOCAL_DIRECT_BIOD_2026 | 0,000865541 |  | Etude TETE ADEME
ETP_CAPEX_LOCAL_DIRECT_BIOD_2027 | 0,000851874 |  | Etude TETE ADEME
ETP_CAPEX_LOCAL_DIRECT_BIOD_2028 | 0,000838321 |  | Etude TETE ADEME
ETP_CAPEX_LOCAL_DIRECT_BIOD_2029 | 0,000824882 |  | Etude TETE ADEME
ETP_CAPEX_LOCAL_DIRECT_BIOD_2030 | 0,000811556 |  | Etude TETE ADEME
ETP_CAPEX_LOCAL_DIRECT_ISDND_2019 | 0,000506081 |  | Etude TETE ADEME
ETP_CAPEX_LOCAL_DIRECT_ISDND_2020 | 0,000498477 |  | Etude TETE ADEME
ETP_CAPEX_LOCAL_DIRECT_ISDND_2021 | 0,000490935 |  | Etude TETE ADEME
ETP_CAPEX_LOCAL_DIRECT_ISDND_2022 | 0,000483457 |  | Etude TETE ADEME
ETP_CAPEX_LOCAL_DIRECT_ISDND_2023 | 0,000476041 |  | Etude TETE ADEME
ETP_CAPEX_LOCAL_DIRECT_ISDND_2024 | 0,000468686 |  | Etude TETE ADEME
ETP_CAPEX_LOCAL_DIRECT_ISDND_2025 | 0,000461393 |  | Etude TETE ADEME
ETP_CAPEX_LOCAL_DIRECT_ISDND_2026 | 0,000454161 |  | Etude TETE ADEME
ETP_CAPEX_LOCAL_DIRECT_ISDND_2027 | 0,00044699 |  | Etude TETE ADEME
ETP_CAPEX_LOCAL_DIRECT_ISDND_2028 | 0,000439878 |  | Etude TETE ADEME
ETP_CAPEX_LOCAL_DIRECT_ISDND_2029 | 0,000432827 |  | Etude TETE ADEME
ETP_CAPEX_LOCAL_DIRECT_ISDND_2030 | 0,000425834 |  | Etude TETE ADEME
ETP_CAPEX_LOCAL_DIRECT_STEP_2019 | 0,002223081 |  | Etude TETE ADEME
ETP_CAPEX_LOCAL_DIRECT_STEP_2020 | 0,002189678 |  | Etude TETE ADEME
ETP_CAPEX_LOCAL_DIRECT_STEP_2021 | 0,002156551 |  | Etude TETE ADEME
ETP_CAPEX_LOCAL_DIRECT_STEP_2022 | 0,0021237 |  | Etude TETE ADEME
ETP_CAPEX_LOCAL_DIRECT_STEP_2023 | 0,002091123 |  | Etude TETE ADEME
ETP_CAPEX_LOCAL_DIRECT_STEP_2024 | 0,002058817 |  | Etude TETE ADEME
ETP_CAPEX_LOCAL_DIRECT_STEP_2025 | 0,002026781 |  | Etude TETE ADEME
ETP_CAPEX_LOCAL_DIRECT_STEP_2026 | 0,001995012 |  | Etude TETE ADEME
ETP_CAPEX_LOCAL_DIRECT_STEP_2027 | 0,00196351 |  | Etude TETE ADEME
ETP_CAPEX_LOCAL_DIRECT_STEP_2028 | 0,001932271 |  | Etude TETE ADEME
ETP_CAPEX_LOCAL_DIRECT_STEP_2029 | 0,001901295 |  | Etude TETE ADEME
ETP_CAPEX_LOCAL_DIRECT_STEP_2030 | 0,00187058 |  | Etude TETE ADEME
ENR_SITE_AA_RESIDUS | 0,5
ENR_SITE_AA_BIODECHET | 0,05
ENR_SITE_AA_CIMSE | 0,5
ENR_SITE_AA_HERBE | 0,5
ENR_SITE_AA_IAA | 0,05
ENR_SITE_AA_DEJEC | 0,5
ENR_SITE_AT_RESIDUS | 0,5
ENR_SITE_AT_BIODECHET | 0,2
ENR_SITE_AT_CIMSE | 0,5
ENR_SITE_AT_HERBE | 0,5
ENR_SITE_AT_IAA | 0,1
ENR_SITE_AT_DEJEC | 0,5
ENR_SITE_BIODECHET_RESIDUS | 0
ENR_SITE_BIODECHET_BIODECHET | 0,6
ENR_SITE_BIODECHET_CIMSE | 0
ENR_SITE_BIODECHET_HERBE | 0
ENR_SITE_BIODECHET_IAA | 0,05
ENR_SITE_BIODECHET_DEJEC | 0
ENR_SITE_IT_RESIDUS | 0
ENR_SITE_IT_BIODECHET | 0,05
ENR_SITE_IT_CIMSE | 0
ENR_SITE_IT_HERBE | 0
ENR_SITE_IT_IAA | 0,8
ENR_SITE_IT_DEJEC | 0
ENR_SITE_ISNDN_RESIDUS | 0
ENR_SITE_ISNDN_BIODECHET | 0,05
ENR_SITE_ISNDN_CIMSE | 0
ENR_SITE_ISNDN_HERBE | 0
ENR_SITE_ISNDN_IAA | 0
ENR_SITE_ISNDN_DEJEC | 0
ENR_SITE_STEP_RESIDUS | 0
ENR_SITE_STEP_BIODECHET | 0,05
ENR_SITE_STEP_CIMSE | 0
ENR_SITE_STEP_HERBE | 0
ENR_SITE_STEP_IAA | 0
ENR_SITE_STEP_DEJEC | 0
ENR_INTR_RESIDUS_AA | 0,25
ENR_INTR_RESIDUS_AT | 0,25
ENR_INTR_RESIDUS_IT | 0,1
ENR_INTR_BIODECHETS_AA | 0
ENR_INTR_BIODECHETS_AT | 0,05
ENR_INTR_BIODECHETS_IT | 0,1
ENR_INTR_CIMSE_AA | 0,3
ENR_INTR_CIMSE_AT | 0,1
ENR_INTR_CIMSE_IT | 0
ENR_INTR_IAA_AA | 0
ENR_INTR_IAA_AT | 0,1
ENR_INTR_IAA_IT | 0,75
ENR_INTR_DEJECTION_AA | 0,45
ENR_INTR_DEJECTION_AT | 0,5
ENR_INTR_DEJECTION_IT | 0,05
ENR_POT_RESIDUS | 1403,38
ENR_POT_BIODECHETS | 726,67
ENR_POT_CIMSE | 1403,38
ENR_POT_IAA | 1711,3
ENR_POT_STEP | 381,5
ENR_POT_DEJECTION | 559,53
ENR_POT_HERBES | 2267,2
ENR_POURCENT_DIGESTAT | 0,92 |  | Equipes biométhane
ENR_POURCENT_ENGRAIS | 0,92
ENR_TENEUR_N | 0,0025 |  |  | Coefficients incorrects amené à disparaître et àªtre remplacés par un autre après la mise en place du nouveau calcul engrais
ENR_TENEUR_PK | 0,212 |  |  | Coefficients incorrects amené à disparaître et àªtre remplacés par un autre après la mise en place du nouveau calcul engrais
ANC_CVAE_EPCI | 0,53 |  |  | Changement 2021
ANC_CVAE_DPT | 0,47 |  |  | Changement 2021
ANC_CVAE_REGION | 0 |  |  | Changement 2021
GNV_FE_CO2_BIOGAZ | 0,0424 | facteur d'émission de CO2 du biogaz |  | TeqCO2/MWh
GNV_CONSO_MWH_PCS_BOM | 184
ENR_POURCENT_ENGRAIS | 0.92
TEC_IMPORTS_TXREJETS_GENE | 0.05
TEC_IMPORTS_NBFICHIERS_GENE_GRP | 3
TEC_IMPORTS_NBFICHIERS_GENE_PYRAMID | 3
TEC_IMPORTS_NBFICHIERS_GENE_STATIONSGNV | 3
TEC_IMPORTS_NBFICHIERS_GENE_POINTSBIOMETHANE | 3
TEC_IMPORTS_NBFICHIERS_GENE_MAJ_DEP_UTILISATEURS | 3
TEC_IMPORTS_LOG_DETAILLEE | 1
BIOD_MENAGES_PRODANNUELLE | 86
BIOD_MENAGES_PARTGISEMENT | 0,46
BIOD_MENAGES_POTMETHANOGENE | 95
BIOD_DECHETSVERTS_PARTGISEMENT | 0,5
BIOD_DECHETSVERTS_POTMETHANOGENE | 81
BIOD_MARCHES_PRODPARHAB | 2,1
BIOD_MARCHES_PRODPARMIN | 1052,632
BIOD_MARCHES_PARTGISEMENT | 0,5
BIOD_MARCHES_POTMETHANOGENE | 44
BIOD_RESTAUCOMM_TRADI_PRODANNUELLE | 4643
BIOD_RESTAUCOMM_TRADI_PARTGISEMENT | 0,33
BIOD_RESTAUCOMM_TRADI_POTMETHANOGENE | 63
BIOD_RESTAUCOMM_RAPIDE_PRODANNUELLE | 3445
BIOD_RESTAUCOMM_RAPIDE_PARTGISEMENT | 0,33
BIOD_RESTAUCOMM_RAPIDE_POTMETHANOGENE | 63
BIOD_RESTSCO_ECOLE_1_PRODANNUELLE | 12
BIOD_RESTSCO_ECOLE_1_PARTGISEMENT | 0,6
BIOD_RESTSCO_ECOLE_1_POTMETHANOGENE | 63
BIOD_RESTSCO_ECOLE_2_PRODANNUELLE | 15
BIOD_RESTSCO_ECOLE_2_PARTGISEMENT | 0,5
BIOD_RESTSCO_ECOLE_2_POTMETHANOGENE | 63
BIOD_RESTSCO_ECOLE_SUP_PRODANNUELLE | 6
BIOD_RESTSCO_ECOLE_SUP_PARTGISEMENT | 0,4
BIOD_RESTSCO_ECOLE_SUP_POTMETHANOGENE | 63
BIOD_COMMERCES_PRODANNUELLE | 3646
BIOD_COMMERCES_PARTGISEMENT | 0,46
BIOD_COMMERCES_POTMETHANOGENE | 95
BIOD_RESTAUHOSP_PRODANNUELLE | 0,5
BIOD_RESTAUHOSP_PARTGISEMENT | 0,5
BIOD_RESTAUHOSP_POTMETHANOGENE | 63
BIOD_GRANDEDISTRI_SUPERETTE_PRODANNUELLE | 4320
BIOD_GRANDEDISTRI_SUPERETTE_PARTGISEMENT | 0,46
BIOD_GRANDEDISTRI_SUPERETTE_POTMETHANOGENE | 95
BIOD_GRANDEDISTRI_SUPER_PRODANNUELLE | 21680
BIOD_GRANDEDISTRI_SUPER_PARTGISEMENT | 0,40
BIOD_GRANDEDISTRI_SUPER_POTMETHANOGENE | 95
BIOD_GRANDEDISTRI_HYPER_PRODANNUELLE | 126980
BIOD_GRANDEDISTRI_HYPER_PARTGISEMENT | 0,40
BIOD_GRANDEDISTRI_HYPER_POTMETHANOGENE | 95
BAT_RES_EMPLOIS_FR_CC | 0,050
BAT_RES_EMPLOIS_FR_PAC | 0,079
BAT_RES_EMPLOIS_LOC_CC | 0,047
BAT_RES_EMPLOIS_LOC_PAC | 0,064
BAT_RES_INVEST_FR_CC | 5000
BAT_RES_INVEST_FR_PAC | 11000
BAT_RES_INVEST_LOC_CC | 4000
BAT_RES_INVEST_LOC_PAC | 8000
ENR_DIG_PART_N | 0,00456
ENR_DIG_PART_P2O5 | 0,002
ENR_DIG_PART_K2O | 0,0056
ENR_DIG_PART_C | 0,0369
ENR_TBASE_AA | 104
ENR_TBASE_AT | 95
ENR_TBASE_IT | 88
ENR_TBASE_BIOD | 95
ENR_TBASE_ISDND | 64
ENR_TBASE_STEP | 115
ENR_ENG_PART_N | 0,335
ENR_ENG_PART_P2O5 | 0,45
ENR_ENG_PART_K2O | 0,60
ENR_PRIX_AMMO | 280
ENR_PRIX_TRIPLESUPERPHOS_45 | 320
ENR_PRIX_KCL_60 | 290
ENR_PRIX_CARBONE | 60

## Arbre de décision (hidden)
1 | 2 | 3 | 4
26 CAS
Profil | Equipement initial | Equipement final | Gain CO2 | Gain (€)
Maison | Chaudière standard de plus de 15 ans | THPE
THPE + CESI
PAC hybride
PAC gaz
| THPE | THPE
PAC hybride
PAC gaz
Appartement chauffage individuel | Chaudière standard de plus de 15 ans | THPE
| THPE | THPE
Appartement chauffage collectif | Chaudière standard de plus de 15 ans | THPE
THPE + CESI
PAC hybride
PAC gaz
| THPE | THPE
PAC hybride
PAC gaz
Bâtiment tertiaire (moyen) | Chaudière standard de plus de 15 ans | THPE
THPE + CESI
PAC hybride
| THPE | THPE
PAC hybride
Bâtiment tertiaire (grand) | Chaudière standard de plus de 15 ans | THPE
THPE + CESI
PAC hybride
| THPE | THPE
PAC hybride

## Maison (hidden)
CAS TYPE MAISON - n°1
Localisation | Orléans | Fiche résultat
Superficie (m2) | 111
Solution initiale |  |  | 1. Comparaison à la solution initiale |  | 2. Comparaison à la solution concurrente
Type d'équipement | Chaudière standard de plus de 15 ans
|  | #VALUE! |  | 0.77466 | tCO2eq évitées / an
Consommation (kWh/an) | 14341.2 |  |  | soit 3 500 km en voiture thermique
Prix du kWh gaz (€) | 0.12
Facture annuelle (€) | 1720.944
Solution finale
Type d'équipement posé | Chaudière à condensation - Très Haute Performance Energétique (THPE)
|  | #VALUE! |  | 431.568 | € économisés/an
Consommation gaz (kWh/an) | 10744.8 |  | soit | -74.92% | d'économies sur vos dépenses énergétiques
Consommation élec (kWh/an) |  |  |  | 0 | €/kgCO2 évitée
Soit un gain énergétique de | -25.08%
Prix du kWh gaz (€) | 0.12
Prix du kWh élec (€) | 0.23
Facture d'énergie annuelle (€) | 1289.376
Prix d'achat (fourniture + pose) (€) | 0
Solution concurrente = PAC A/E
Prix d'achat (fourniture + pose) (€) | 15000
CAS TYPE MAISON - n°2
Localisation | Bordeaux | Fiche résultat
Superficie (m2) | 111
Solution initiale |  |  | 1. Comparaison à la solution initiale |  | 2. Comparaison à la solution concurrente
Type d'équipement | Chaudière standard de plus de 15 ans
|  | #VALUE! |  | 2.2501 | tCO2eq évitées / an
Consommation (kWh/an) | 14341.2
Prix du kWh gaz (€) | 0.12
Facture annuelle (€) | 1720.944
Solution finale
Type d'équipement posé | PAC hybride (PAC Air/Eau + Chaudière THPE)
|  | #VALUE! |  | 667.665 | € économisés/an
Consommation gaz (kWh/an) | 3096.9 |  | soit | -61.2% | d'économies sur vos dépenses énergétiques
Consommation élec (kWh/an) | 2963.7 |  |  | #REF! | €/kgCO2 évitée
Soit un gain énergétique de | -30.87%
Prix du kWh gaz (€) | 0.12
Prix du kWh élec (€) | 0.23
Facture d'énergie annuelle (€) | 1053.279
Prix d'achat (fourniture + pose) (€) | #REF!
CAS TYPE MAISON - n°3
Localisation | Bordeaux | Fiche résultat
Superficie (m2) | 111
Solution initiale |  |  | 1. Comparaison à la solution initiale |  | 2. Comparaison à la solution concurrente
Type d'équipement | Chaudière standard de plus de 15 ans
|  | #VALUE! |  | 0.93486 | tCO2eq évitées / an
Consommation (kWh/an) | 14341.2 |  |  | Soit 4 130 km en voiture thermique
Prix du kWh gaz (€) | 0.12
Facture annuelle (€) | 1720.944
Solution finale
Type d'équipement posé | Chaudière THPE + CESI
|  | #VALUE! |  | 520.812 | € économisés/an
Consommation gaz (kWh/an) | 10001.1 |  | soit | -69.74% | d'économies sur vos dépenses énergétiques
Consommation élec (kWh/an) |  |  |  | #REF! | €/kgCO2 évitée
Soit un gain énergétique de | -30.26%
Prix du kWh gaz (€) | 0.12
Prix du kWh élec (€) | 0.23
Facture d'énergie annuelle (€) | 1200.132
Prix d'achat (fourniture + pose) (€) | #REF!
CAS TYPE MAISON - n°3
Localisation | Bordeaux | Fiche résultat
Superficie (m2) | 111
Solution initiale |  |  | 1. Comparaison à la solution initiale |  | 2. Comparaison à la solution concurrente
Type d'équipement | Chaudière standard de plus de 15 ans
|  | #VALUE! |  | 3.0891 | tCO2eq évitées / an
Consommation (kWh/an) | 14341.2 |  |  | Soit 4 130 km en voiture thermique
Prix du kWh gaz (€) | 0.12
Facture annuelle (€) | 1720.944
Solution finale
Type d'équipement posé | Chaudière THPE + CESI
|  | #VALUE! |  | 1720.944 | € économisés/an
Consommation gaz (kWh/an) | 0 |  |  | #REF! | €/tCO2 évitée
Consommation élec (kWh/an)
Soit un gain énergétique de | -100%
Prix du kWh gaz (€) | 0.12
Prix du kWh élec (€) | 0.23
Facture d'énergie annuelle (€) | 0
Prix d'achat (fourniture + pose) (€) | #REF!

## Cas moyens (hidden)
à compléter - conventions à poser
Maison
| Petite | Moyenne | Grande
Date de construction | avant 1946 | avant 1946 | avant 1946
Surface (en m2) | 70 | 120 | 200
Localisation | Lille | Lille | Lille
Région | Nord Ouest | Nord Ouest | Nord Ouest
Nombre de personnes dans le foyer | 2 | 3 | 5
Type d'équipement | Chaudière THPE | Chaudière THPE | Chaudière THPE
Consommation annuelle moyenne (en kWh/an) | 9000 | 12000 | 15000
exemple

## 3. SCENARIOS
SCENARIOS >>

## 3.1 Affaires CO2 - Clients 360
/!\ Attention: ne toucher qu'aux cases en jaune. Toutes les autres cases sont des formules automatiques.
Cases à remplir
Estimation des gains énergétiques et CO2 d'une affaire de rénovation B2B, pour intégration dans le CRM Clients 360
MODOP bâtiments (tertiaires et résidentiels)
Objectif
Cette feuille permet de calculer une estimation des gains énergétiques et des réductions d'émissions de CO2 associées à un remplacement d'équipement (chauffage + ECS).
Ce simulateur prend en compte :
- La solution en place avant rénovation et celle après rénovation parmi une liste déroulante : chaudière standard, chaudière THPE, chaudiè THPE + chauffe-eau solaire, PAC gaz, PAC hybride, chaudière fioul THPE ou chaudière fioul standard
- La consommation énergétique initiale - calculée sur la base de moyenne de consommation par m2/type de bâtiment ou saisie manuellement
- La consommation énergétique finale - calculée sur un % de gain énergétique moyen ou sur un % de gain énergétique personnalisé
- Pour la PAC hybride, la répartition entre la consommation de gaz et d'électricité dans le total de la consommation
- Les facteurs d'émissions du gaz et de l'électricité
Déroulé du simulateur
Etape 1 : saisir la consommation initiale du site si disponible (pré-rempli sur Clients 360) et la valeur retenue de consommation dont il est question pour le scénario de rénovation
Etape 2 : sélectionner la solution avant rénovation et solution après rénovation
Etape 3 : saisir le % de gaz vert au contrat
Etape 4 : saisir un % de gain énergétique personnalisé s'il est disponible, sinon le simulateur calcul le gain en valeur sur la base du % de gain moyen pour ce type de bâtiment et de solution
Etape 5 : saisir la répartition entre gaz et élec pour une solution hybride, sinon le simulateur utilise la répartition moyenne pour ce type de bâtiment et de solution
Bâtiment tertiaire
| 1 | Consommation |  |  | 4 | Gains énergétiques
|  | Consommation initiale (chauffage + ECS, kWh PCI/an) |  | pré-rempli si disponible sur Clients 360 ou à saisir
Estimation des gains énergétiques
|  | Si non : |  |  |  | 0 | kWh PCI/an
Tertiaire avant rénovation |  | Consommation initiale moyenne (chauffage + ECS, kWh PCI/an, zone H2) | 0 |  | soit (cas moyen) | 12.03% | de consommation énergétique supplémentaire
Chaudière gaz standard de plus de 15 ans
Chaudière gaz standard neuve |  | Consommation retenue | 0 | kWh PCI/an | OU |  | d'économies d'énergie
Chaudière gaz THPE | [5 empty] | % à remplir si disponible
PAC gaz
Chaudière fioul standard de plus de 15 ans | 2 | Scénario de rénovation
Chaudière fioul THPE |  |  |  |  | 5 | Résultats
Tertiaire final |  | Solution avant rénovation (liste déroulante) |  | Solution après rénovation (liste déroulante)
Chaudière gaz standard neuve |  | Chaudière fioul standard de plus de 15 ans |  | Chaudière gaz standard neuve |  | Estimation de la consommation future |  |  | Estimation des gains CO2
Chaudière gaz THPE | [5 empty] | 0 | kWh PCI/an |  | Cas fioul -> gaz
Chaudière THPE + chauffe-eau solaire | [7 empty] | 5.1 | 0 | tCO2 évitées/an
PAC gaz |  |  |  |  | Retenue
PAC A/E + THPE (PAC hybride) |  |  |  |  | Part de gaz (EF)* |  |  | 5.2 | Cas fioul -> hybride
[5 empty] | Part d'électricité (EF)* |  |  |  | 0 | tCO2 évitées/an
| 3 | Gaz vert
[5 empty] | Personnalisée |  |  |  | Cas gaz -> hybride
|  | Part de gaz vert au contrat (en %) |  |  | Part de gaz (EF)* |  |  | 5.3 | 0 | tCO2 évitées/an
Part d'électricité (EF)*
kWh
[5 empty] | Moyenne |  |  |  | ^ Consommation finale dans le cas d'une solution hybride (ne pas afficher)
Part de gaz (EF)*
[8 empty] | 5.4 | Cas gaz -> gaz
[9 empty] | 0 | tCO2 évitées/an
|  | NE PAS TOUCHER |  |  |  | 11 |  |  |  |  | 11
[6 empty] | 3 |  |  |  |  | 3
Maison avant rénovation |  | Maison individuelle
Chaudière gaz standard de plus de 15 ans
Chaudière gaz standard neuve | 1 | Consommation |  |  | 4 | Gains énergétiques
Chaudière gaz THPE |  | Consommation initiale (chauffage + ECS, kWh PCI/an) |  | pré-rempli si disponible ou à saisir
Chaudière fioul standard de plus de 15 ans
Chaudière fioul THPE |  | Consommation initiale moyenne (chauffage + ECS, kWh PCI/an, zone H2) | 12949.26 |  |  | Estimation des gains énergétiques
[6 empty] | 3531.5205 | kWh EP/an
Maison après rénovation |  | Consommation retenue | 12949.26 | kWh PCI/an | soit (cas moyen) | -27.27% | d'économies d'énergie
Chaudière THPE + chauffe-eau solaire
PAC A/E + THPE (PAC hybride) |  |  |  |  | OU
Chaudière gaz THPE | [5 empty] | % à remplir si disponible
| 2 | Scénario de rénovation
|  | Solution avant rénovation (liste déroulante) |  | Solution après rénovation (liste déroulante) | 5 | Résultats
|  | Chaudière gaz standard neuve |  | PAC A/E + THPE (PAC hybride)
[6 empty] | Estimation de la consommation future |  |  | Estimation des gains CO2
[6 empty] | 9417.7395 | kWh EP/an |  | Cas fioul -> gaz
[8 empty] | 5.1 | 0 | tCO2 évitées/an
Retenue
[5 empty] | Part de gaz (EF)* | 51.1% |  | 5.2 | Cas fioul -> hybride
| 3 | Gaz vert |  |  | Part d'électricité (EF)* | 48.9% |  |  | 0 | tCO2 évitées/an
[5 empty] | Check 100% | TRUE
|  | Part de gaz vert au contrat (en %) | [6 empty] | Cas gaz -> hybride
|  | 100% |  |  | Personnalisée |  |  | 5.3 | 2.8089 | tCO2 évitées/an
Part de gaz (EF)*
[5 empty] | Part d'électricité (EF)* |  |  |  | 5757.57 | kWh
^ Consommation finale dans le cas d'une solution hybride (ne pas afficher)
Moyenne
[5 empty] | Part de gaz (EF)* | 51.1% |  | 5.4 | Cas gaz -> gaz
[5 empty] | Part d'électricité (EF)* | 48.9% |  |  | 0 | tCO2 évitées/an
|  | NE PAS TOUCHER |  |  |  | 3 |  |  |  |  | 3
[6 empty] | 5 |  |  |  |  | 5
Appartement chauffage individuel
| 1 | Consommation |  |  | 4 | Gains énergétiques
Appartement indiv avant rénovation
Chaudière gaz standard de plus de 15 ans |  | Consommation initiale (chauffage + ECS, kWh PCI/an) |  | pré-rempli si disponible sur Clients 360
Chaudière gaz standard neuve | [5 empty] | Estimation des gains énergétiques
Chaudière gaz THPE |  | Consommation initiale moyenne (chauffage + ECS, kWh PCI/an, zone H2) | 8977.595 | Cas moyen pré-rempli initialement (zone H2) |  | 2633.9225 | #DIV/0!
[5 empty] | soit (cas moyen) | -29.34% | d'économies d'énergie
|  | Consommation retenue | 8977.595
Appartement indiv après rénovation |  |  |  |  | OU
Chaudière gaz standard neuve | [5 empty] | % à remplir si disponible
Chaudière gaz THPE
PAC A/A + THPE
| 2 | Scénario de rénovation |  |  | 5 | Résultats
|  | Solution avant rénovation (liste déroulante) |  | Solution après rénovation (liste déroulante) |  | Estimation de la consommation future |  |  | Estimation des gains CO2
|  | Chaudière gaz standard neuve |  | PAC A/A + THPE |  | 6343.6725 | #DIV/0! |  | Cas fioul -> gaz
[8 empty] | 5.1 | #DIV/0! | tCO2 évitées/an
Retenue
[5 empty] | Part de gaz (EF)* | #DIV/0! |  | 5.2 | Cas fioul -> hybride
| 3 | Gaz vert |  |  | Part d'électricité (EF)* | #DIV/0! |  |  | #DIV/0! | tCO2 évitées/an
[5 empty] | #DIV/0! | #DIV/0!
|  | Part de gaz vert au contrat (en %) | [6 empty] | Cas gaz -> hybride
[5 empty] | Personnalisée |  |  | 5.3 | #DIV/0! | tCO2 évitées/an
Part de gaz (EF)*
[5 empty] | Part d'électricité (EF)* |  |  |  | #DIV/0! | kWh
^ Consommation finale dans le cas d'une solution hybride (ne pas afficher)
Moyenne
[5 empty] | Part de gaz (EF)* | #DIV/0! |  | 5.4 | Cas gaz -> gaz
[5 empty] | #DIV/0! | #DIV/0! |  |  | #DIV/0! | tCO2 évitées/an
|  | NE PAS TOUCHER |  |  |  | 3 |  |  |  |  | 3
[6 empty] | 6 |  |  |  |  | 6
Appartement chauffage collectif
| 1 | Consommation |  |  | 4 | Gains énergétiques
Appartement collec avant rénovation
Chaudière gaz standard de plus de 15 ans
Chaudière gaz standard neuve |  | Consommation initiale (chauffage + ECS, kWh PCI/an) |  | pré-rempli si disponible sur Clients 360 |  | Estimation des gains énergétiques
Chaudière gaz THPE | [5 empty] | 0 | #DIV/0!
Chaudière THPE + chauffe-eau solaire |  | Consommation initiale moyenne (chauffage + ECS, kWh PCI/an, zone H2) | 0 |  | soit (cas moyen) | -32.02% | d'économies d'énergie
|  | Nombre de logements | 15
PAC gaz
Chaudière fioul standard de plus de 15 ans |  | Consommation retenue | 0 |  | OU
Chaudière fioul THPE | [5 empty] | % à remplir si disponible
Appartement collec après rénovation
Chaudière THPE | 2 | Scénario de rénovation |  |  | 5 | Résultats
Chaudière THPE + chauffe-eau solaire
PAC gaz |  | Solution avant rénovation (liste déroulante) |  | Solution après rénovation (liste déroulante) |  | Estimation de la consommation future |  |  | Estimation des gains CO2
PAC A/E + THPE (PAC hybride) |  | Chaudière fioul standard de plus de 15 ans |  | PAC A/E + THPE (PAC hybride) |  | 0 | kWh PCI/an |  | Cas fioul -> gaz
[8 empty] | 5.1 | #DIV/0! | tCO2 évitées/an
Retenue
[5 empty] | Part de gaz (EF)* | #DIV/0! |  | 5.2 | Cas fioul -> hybride
[5 empty] | Part d'électricité (EF)* | #DIV/0! |  |  | #DIV/0! | tCO2 évitées/an
[5 empty] | #DIV/0! | #DIV/0!
| 3 | Gaz vert | [6 empty] | Cas gaz -> hybride
[5 empty] | Personnalisée |  |  | 5.3 | #DIV/0! | tCO2 évitées/an
|  | Part de gaz vert au contrat (en %) |  |  | Part de gaz (EF)*
[5 empty] | Part d'électricité (EF)* |  |  |  | #DIV/0! | kWh
^ Consommation finale dans le cas d'une solution hybride (ne pas afficher)
Moyenne
[5 empty] | Part de gaz (EF)* | #DIV/0! |  | 5.4 | Cas gaz -> gaz
[5 empty] | #DIV/0! | #DIV/0! |  |  | #DIV/0! | tCO2 évitées/an
|  | NE PAS TOUCHER |  |  |  | 11 |  |  |  |  | #N/A
[6 empty] | 5 |  |  |  |  | 5
Industrie
Puissance | 1. | Consommation |  |  | 3. | Gains CO2
0 à 200 kW
200 à 500 kW
500 à 1000 kW |  | Type de chaudière | Chaudière vapeur
1 à 5 MW |  | Puissance de la chaudière | 0 à 200 kW |  |  | % gain CO2 (chaufferie) | 20%
5 à 10 MW |  | Consommation initiale moyenne de la chaudière (MWh) | 245.1068
10 à 20 MW
> 20 MW |  | Consommation initiale site (ECS + chauffage) |  |  |  | Estimation des gains CO2
|  | Consommation - valeur retenue (si < 100% de la consommation du site) |  |  |  | 11716.1049 | tCO2eq
|  | Consommation à prendre en compte | 245.1068
Solution initiale
Chaudière vapeur
Chaudière eau surchauffée | 2. | Scénario
Process |  | Solution initiale |  | Action réalisée - chaufferie
Instrumentation - suivi de conso |  | Chaudière vapeur |  | Hybridation
Maintenance thermique et réglage
Brûleurs à air chaud / Récupération de chaleur sur brûleur
Dispositif de récupération/stockage/transformation de chaleur fatale
Hybridation
/
Chaufferie vapeur
Comptage et mesure
Économiseur sur les effluents gazeux d’une chaudière de production de vapeur
Condenseur sur les effluents gazeux d’une chaudière de production de vapeur
Brûleur micro-modulant surchaudière industrielle
Gestion des purges de chaudiere
Hybridation
Ch0C
i Le % de gain énergétique est calculé sur la base de données moyennes. Un gain énergétique personnalisé peut être saisi par le commercial, ce qui aura donc un impact sur le gain CO2.
i Le gain énergétique lié à la pose d'une solution hybride est calculé en énergie primaire (afin de comparer des consommations gaz et élec dans le cas de solution hybride).
Le gain énergétique est donc exprimé en kWh EP. Sinon, la valeur est donnée en kWh PCI.
Calcul :
- Conversion des conso d'élec en énergie primaire en x2,3
i La répartition entre la part de gaz et d'élec dans une solution hybride est basée sur la consommation finale d'une PAC hybride (autrement dit en kWh PCI de gaz et en kWhe d'électricité). Une formule est prévue pour calculer la consommation finale d'une PAC hybride à partir de cette répartition (et donc les gains CO2). Ici, en cellule M52.
Attention : les consommations de gaz et de fioul doivent être saisies en PCI !
Attention : toutes les consommations de gaz et de fioul doivent être saisies en PCI !
Attention : toutes les consommations de gaz et de fioul doivent être saisies en PCI !
Attention : les consommations de gaz et de fioul doivent être saisies en PCI !
i Certain scénarios peuvent entraîner une consommation supplémentaire (en kWh) mais permettre des gains CO2 tout de même (ex: fioul --> gaz dans certains cas)

## 3.2 Outil carbone
/!\ Attention: ne toucher qu'aux cases en jaune. Toutes les autres cases sont des formules automatiques.
Cases à remplir
Estimation des gains énergétiques, CO2 et € d'une affaire de rénovation
MODOP bâtiments (tertiaires et résidentiels)
Objectif
Cette feuille permet de calculer une estimation des gains énergétiques et des réductions d'émissions de CO2 associées à un remplacement d'équipement (chauffage + ECS).
Ce simulateur prend en compte :
- La solution en place avant rénovation et celle après rénovation parmi une liste déroulante : chaudière standard, chaudière THPE, chaudiè THPE + chauffe-eau solaire, PAC gaz, PAC hybride, chaudière fioul THPE ou chaudière fioul standard
- La consommation énergétique initiale - calculée sur la base de moyenne de consommation par m2/type de bâtiment ou saisie manuellement
- La consommation énergétique finale - calculée sur un % de gain énergétique moyen ou sur un % de gain énergétique personnalisé
- Pour la PAC hybride, la répartition entre la consommation de gaz et d'électricité dans le total de la consommation
- Les facteurs d'émissions du gaz et de l'électricité
<<< Le détail des solutions est en colonne B (masquée)
/!\ Attention: ne toucher qu'aux cases en jaune. Toutes les autres cases sont des formules automatiques.
Bâtiment tertiaire
| 1 | Consommation |  |  | 5 | Gains énergétiques
|  | Consommation initiale (chauffage + ECS, kWh PCI/an) |  | pré-rempli si disponible ou à saisir
Estimation des gains énergétiques
|  | Si non : |  |  |  | 29432.1 | kWh EP/an
Tertiaire avant rénovation |  | Consommation initiale moyenne (chauffage + ECS, kWh PCI/an) | 152135.5 |  | soit (cas moyen) | -19.35% | d'économies d'énergie
Chaudière gaz standard de plus de 15 ans
|  | Département | 40 - Landes
|  | Correspondance zone climatique | H2
Chaudière gaz standard neuve |  | Consommation retenue | 152135.5 | kWh PCI/an | OU |  | d'économies d'énergie
Chaudière gaz THPE | [5 empty] | % à remplir si disponible
PAC gaz
Chaudière fioul standard de plus de 15 ans | 2 | Scénario de rénovation
Chaudière fioul THPE |  |  |  |  | 6 | Résultats CO2 | [6 empty] | 6 | Solution concurrente
Chaudière THPE + chauffe-eau solaire | [12 empty] | Les chiffres sont données pour 100% de gaz vert
Tertiaire final |  | Solution initiale |  | Nouvelle solution | [10 empty] | Sur 15 ans
Chaudière gaz standard neuve |  | Chaudière fioul standard de plus de 15 ans |  | PAC A/E + THPE (PAC hybride) |  | Estimation de la consommation future |  |  | Estimation des gains CO2 |  |  |  | Solution concurrente
Chaudière gaz THPE | [5 empty] | 122703.4 | kWh EP/an |  | Cas fioul -> gaz |  |  |  | Gains CO2 vs. PAC 100% élec | 44.311 | 664.6655
Chaudière THPE + chauffe-eau solaire | [7 empty] | 5.1 | 0 | tCO2 évitées/an |  |  | €/tCO2 évitée sur la période (PAC) | 135.4065 | Sur 15 ans
PAC gaz |  |  |  |  | Retenue | [7 empty] | Prix d'une PAC 100% élec | 90000
PAC A/E + THPE (PAC hybride) | 3 | Gaz vert |  |  | Part de gaz (EF)* | 35.13% |  | 5.2 | Cas fioul -> hybride
PAC A/A + THPE |  |  |  |  | Part d'électricité (EF)* | 64.87% |  |  | 41.1989 | tCO2 évitées/an
PAC géothermique + THPE |  | Part de gaz vert au contrat (en %) |  |  | Check 100% | TRUE | [6 empty] | Nouvel équipement
[5 empty] | Personnalisée |  |  |  | Cas gaz -> hybride |  |  |  | Gains CO2 fioul --> gaz (100% gaz vert) | 0
[5 empty] | Part de gaz (EF)* |  |  | 5.3 | 0 | tCO2 évitées/an |  |  | Gains CO2 fioul --> hybride (100% gaz vert) | 45.8122
[5 empty] | Part d'électricité (EF)* | [7 empty] | Gains CO2 gaz --> hybride (100% gaz vert) | 0
| 4 | Données financières | NB: nous n'intégrons pas ici le coût de l'abonnement | [5 empty] | 66565.5 | kWh |  |  | Gains CO2 gaz --> gaz (100% gaz vert) | 0 | Sur 15 ans
[5 empty] | Moyenne |  |  |  | ^ Consommation finale dans le cas d'une solution hybride (ne pas afficher) |  |  |  | Soit | 45.8122 | 687.1836
|  | Coût d'investissement moyen |  |  | Part de gaz (EF)* | 35.13%
|  | 75000 |  | Coût retenu | Part d'électricité (EF)* | 64.87% |  | 5.4 | Cas gaz -> gaz
|  |  | >>> | 75000 |  | *si solution hybride |  |  | 0 | tCO2 évitées/an |  |  | €/tCO2 évitée sur la période | 109.1411
Coût d'investissement personnalisé
[6 empty] | SI(zone clim="H2";formule H2;SI(zone clim="H1";formule H1;SI(zone climatique="H3";formule H2;rien))) |  | SOIT | 41.1989 | tCO2 évitées/an
|  | Prix du kWh de gaz naturel (€ TTC) |  | Prix du kWh d'électricité (€ TTC)
|  | 0.1162 |  | 0.1921 |  |  |  |  | Equivalents concrets
[9 empty] | 9363.3797 | A/R Paris-Marseille en TGV
|  | Prix du kWh de gaz vert (€ TTC) |  | Prix du kWh de fioul (€ TTC) |  | Gains € |  |  | 4.7333 | tours de la Terre en voiture
|  | 0.1059 |  | 0.1156 |  |  |  |  | 100.4851 | A/R Paris-Nîmes en voiture
[6 empty] | 6574.363 | € / an
/!\ Attention: ne toucher qu'aux cases en jaune. Toutes les autres cases sont des formules automatiques.
|  | NE PAS TOUCHER |  |  |  | 11 | [5 empty] | 11
[6 empty] | 5 | [5 empty] | 5
Maison avant rénovation |  | Maison individuelle
Chaudière gaz standard de plus de 15 ans
Chaudière gaz standard neuve | 1 | Consommation |  |  | 5 | Gains énergétiques
Chaudière gaz THPE |  | Consommation initiale (chauffage + ECS, kWh PCI/an) |  | pré-rempli si disponible ou à saisir
Chaudière THPE + chauffe-eau solaire
Chaudière fioul standard de plus de 15 ans
Chaudière fioul THPE |  | Consommation initiale moyenne (chauffage + ECS, kWh PCI/an) | 11971.25 |  |  | Estimation des gains énergétiques
|  | Département | 2A - Corse-du-Sud
|  | Correspondance zone climatique | H3
[6 empty] | 4520.7111 | kWh EP/an
Maison après rénovation |  | Consommation retenue | 11971.25 | kWh PCI/an | soit (cas moyen) | -37.76% | d'économies d'énergie
Chaudière THPE + chauffe-eau solaire
Chaudière gaz standard neuve |  |  |  |  | OU
PAC A/E + THPE (PAC hybride) | [5 empty] | % à remplir si disponible
Chaudière gaz THPE | 2 | Scénario de rénovation
PAC A/A + THPE
|  | Solution initiale |  | Nouvelle solution | 6 | Résultats CO2 | [6 empty] | 6 | Solution concurrence
|  | Chaudière fioul standard de plus de 15 ans |  | PAC A/E + THPE (PAC hybride) | [8 empty] | Les chiffres sont données pour 100% de gaz vert
[6 empty] | Estimation de la consommation future |  |  | Estimation des gains CO2 | [5 empty] | Sur 15 ans
[6 empty] | 7450.5389 | kWh EP/an |  | Cas fioul -> gaz |  |  |  | Solution concurrente
[8 empty] | 5.1 | 0 | tCO2 évitées/an |  |  | Gains CO2 vs. PAC 100% élec | 3.6162 | 54.2424
[5 empty] | Retenue | [7 empty] | €/tCO2 évitée sur la période (PAC) | 267.3186 | Sur 15 ans
[5 empty] | Part de gaz (EF)* | 55.43% |  | 5.2 | Cas fioul -> hybride |  |  |  | Prix d'une PAC 100% élec | 14500
| 3 | Gaz vert |  |  | Part d'électricité (EF)* | 44.57% |  |  | 3.1318 | tCO2 évitées/an
[5 empty] | Check 100% | TRUE
|  | Part de gaz vert au contrat (en %) | [6 empty] | Cas gaz -> hybride |  |  |  | Nouvel équipement
[5 empty] | Personnalisée |  |  | 5.3 | 0 | tCO2 évitées/an |  |  | Gains CO2 fioul --> gaz (100% gaz vert) | 0
[5 empty] | Part de gaz (EF)* | [7 empty] | Gains CO2 fioul --> hybride (100% gaz vert) | 3.6477
[5 empty] | Part d'électricité (EF)* |  |  |  | 4717.3481 | kWh |  |  | Gains CO2 gaz --> hybride (100% gaz vert) | 0
| 4 | Données financières | NB: nous n'intégrons pas ici le coût de l'abonnement | [5 empty] | ^ Consommation finale dans le cas d'une solution hybride (ne pas afficher) |  |  |  | Gains CO2 gaz --> gaz (100% gaz vert) | 0 | Sur 15 ans
[5 empty] | Moyenne | [7 empty] | Soit | 3.6477 | 54.7155
|  | Coût d'investissement moyen |  |  | Part de gaz (EF)* | 55.43% |  | 5.4 | Cas gaz -> gaz
|  | 13500 |  | Coût retenu | Part d'électricité (EF)* | 44.57% |  |  | 0 | tCO2 évitées/an
|  |  | >>> | 13500 | [8 empty] | €/tCO2 évitée sur la période | 246.7307
Coût d'investissement personnalisé
[8 empty] | soit | 3.1318 | tCO2 évitées/an
|  | Prix du kWh de gaz naturel (€ TTC) |  | Prix du kWh d'électricité (€ TTC)
|  | 0.1236 |  | 0 |  |  |  |  | Equivalents concrets
[9 empty] | 711.7689 | A/R Paris-Marseille en TGV
|  | Prix du kWh de gaz vert (€ TTC) |  | Prix du kWh de fioul (€ TTC) |  | Gains € |  |  | 0.35981 | tours de la Terre en voiture
|  | 0.1059 |  | 0.1156 |  |  |  |  | 7.6385 | A/R Paris-Nîmes en voiture
[6 empty] | 1060.6626 | € / an
/!\ Attention: ne toucher qu'aux cases en jaune. Toutes les autres cases sont des formules automatiques.
|  | NE PAS TOUCHER |  |  |  | 11 | [5 empty] | 11
[6 empty] | 5 | [5 empty] | 5
Appartement chauffage individuel
| 1 | Consommation |  |  | 4 | Gains énergétiques
Appartement indiv avant rénovation
Chaudière gaz standard de plus de 15 ans |  | Consommation initiale (chauffage + ECS, kWh PCI/an) |  | pré-rempli si disponible ou à saisir
Chaudière gaz standard neuve | [5 empty] | Estimation des gains énergétiques
Chaudière gaz THPE |  | Consommation initiale moyenne (chauffage + ECS, kWh PCI/an) | 10870.313 | Cas moyen pré-rempli initialement (zone H2) |  | 3072.551 | kWh PCI/an
|  | Département | 01 - Ain |  | soit (cas moyen) | -28.27% | d'économies d'énergie
|  | Correspondance zone climatique | H1
|  | Consommation retenue | 10870.313
Appartement indiv après rénovation |  |  |  |  | OU
Chaudière gaz standard neuve | [5 empty] | % à remplir si disponible
Chaudière gaz THPE
PAC A/A + THPE
| 2 | Scénario de rénovation |  |  | 5 | Résultats | [6 empty] | 6 | Solution concurrente
Les chiffres sont données pour 100% de gaz vert
|  | Solution initiale |  | Nouvelle solution |  | Estimation de la consommation future |  |  | Estimation des gains CO2 | [5 empty] | Sur 15 ans
|  | Chaudière gaz standard de plus de 15 ans |  | Chaudière gaz THPE |  | 7797.762 | kWh PCI/an |  | Cas fioul -> gaz |  |  |  | Solution concurrente
[8 empty] | 5.1 | 0 | tCO2 évitées/an |  |  | Gains CO2 vs. radiateurs élec | 2.0735 | 31.102
[5 empty] | Retenue | [7 empty] | € investi/tCO2 évitée sur la période (radiateurs) | 91.3123 | Sur 15 ans
[5 empty] | Part de gaz (EF)* |  |  | 5.2 | Cas fioul -> hybride
| 3 | Gaz vert |  |  | Part d'électricité (EF)* |  |  |  | 0 | tCO2 évitées/an
|  | Part de gaz vert au contrat (en %) | [6 empty] | Cas gaz -> hybride |  |  |  | Nouvel équipement
|  | 100% |  |  | Personnalisée |  |  | 5.3 | 0 | tCO2 évitées/an |  |  | Gains CO2 fioul --> gaz (100% gaz vert) | 0
[5 empty] | Part de gaz (EF)* | [7 empty] | Gains CO2 fioul --> hybride (100% gaz vert) | 0
[5 empty] | Part d'électricité (EF)* |  |  |  |  | kWh |  |  | Gains CO2 gaz --> hybride (100% gaz vert) | 0
| 4 | Données financières | NB: nous n'intégrons pas ici le coût de l'abonnement | [5 empty] | ^ Consommation finale dans le cas d'une solution hybride (ne pas afficher) |  |  |  | Gains CO2 gaz --> gaz (100% gaz vert) | 2.2728 | Sur 15 ans
[5 empty] | Moyenne | [7 empty] | Soit | 2.2728 | 34.0926
|  | Coût d'investissement moyen |  |  | Part de gaz (EF)* |  |  | 5.4 | Cas gaz -> gaz
|  | 5000 |  | Coût retenu |  |  |  |  | 2.2728 | tCO2 évitées/an
|  |  | >>> | 5000 | [8 empty] | € investi/tCO2 évitée sur la période | 146.6595
|  | Coût d'investissement personnalisé | [5 empty] | soit | 2.2728 | tCO2 évitées/an
|  | Prix du kWh de gaz naturel (€ TTC) |  | Prix du kWh d'électricité (€ TTC) |  |  |  |  | Equivalents concrets
|  | 0.1236 |  | 0 |  |  |  |  | 516.5541 | A/R Paris-Marseille en TGV
[9 empty] | 0.26113 | tours de la Terre en voiture
|  | Prix du kWh de gaz vert (€ TTC) |  | Prix du kWh de fioul (€ TTC) |  | Gains € |  |  | 5.5435 | A/R Paris-Nîmes en voiture
|  | 0.1059 |  | 0.1156
[6 empty] | 517.842 | € / an
|  | NE PAS TOUCHER |  |  |  | 2 | [5 empty] | 2
[6 empty] | 4 | [5 empty] | 4
/!\ Attention: ne toucher qu'aux cases en jaune. Toutes les autres cases sont des formules automatiques.
Appartement chauffage collectif
| 1 | Consommation |  |  | 4 | Gains énergétiques
Appartement collec avant rénovation
Chaudière gaz standard de plus de 15 ans
Chaudière gaz standard neuve |  | Consommation initiale (chauffage + ECS, kWh PCI/an) |  | pré-rempli si disponible ou à saisir |  | Estimation des gains énergétiques
Chaudière gaz THPE | [5 empty] | 12093.84 | kWh EP/an
Chaudière THPE + chauffe-eau solaire |  | Consommation initiale moyenne (chauffage + ECS, kWh PCI/an, zone H2) | 39540.6 |  | soit (cas moyen) | -30.59% | d'économies d'énergie
|  | Nombre de logements | 3
|  | Département | 82 – Tarn-et-Garonne
|  | Correspondance zone climatique | H2
PAC gaz
Chaudière fioul standard de plus de 15 ans |  | Consommation retenue | 39540.6 |  | OU
Chaudière fioul THPE | [5 empty] | % à remplir si disponible
Appartement collec après rénovation
Chaudière gaz THPE | 2 | Scénario de rénovation |  |  | 5 | Résultats | [6 empty] | 6 | Solution concurrente
Chaudière gaz standard neuve | [12 empty] | Les chiffres sont données pour 100% de gaz vert
Chaudière THPE + chauffe-eau solaire |  | Solution initiale |  | Nouvelle solution |  | Estimation de la consommation future |  |  | Estimation des gains CO2 | [5 empty] | Sur 15 ans
PAC gaz |  | Chaudière gaz standard de plus de 15 ans |  | PAC A/E + THPE (PAC hybride) |  | 27446.76 | kWh PCI/an |  | Cas fioul -> gaz |  |  |  | Solution concurrente
PAC A/E + THPE (PAC hybride) | [7 empty] | 5.1 | 0 | tCO2 évitées/an |  |  | Gains CO2 vs.PAC 100% élec | 9.125 | 136.8755
[5 empty] | Retenue | [7 empty] | € investi/tCO2 évitée sur la période (PAC) | 131.5064 | Sur 15 ans
[5 empty] | Part de gaz (EF)* | 33.6% |  | 5.2 | Cas fioul -> hybride
[5 empty] | Part d'électricité (EF)* | 66.4% |  |  | 0 | tCO2 évitées/an
[5 empty] | Check 100% | TRUE
| 3 | Gaz vert | [6 empty] | Cas gaz -> hybride |  |  |  | Nouvel équipement
[5 empty] | Personnalisée |  |  | 5.3 | 7.6998 | tCO2 évitées/an |  |  | Gains CO2 fioul --> gaz (100% gaz vert) | 0
|  | Part de gaz vert au contrat (en %) |  |  | Part de gaz (EF)* | [7 empty] | Gains CO2 fioul --> hybride (100% gaz vert) | 0
[5 empty] | Part d'électricité (EF)* |  |  |  | 14731.2 | kWh |  |  | Gains CO2 gaz --> hybride (100% gaz vert) | 8.6765
[9 empty] | ^ Consommation finale dans le cas d'une solution hybride (ne pas afficher) |  |  |  | Gains CO2 gaz --> gaz (100% gaz vert) | 0 | Sur 15 ans
[5 empty] | Moyenne | [7 empty] | Soit | 8.6765 | 130.1472
| 4 | Données financières | NB: nous n'intégrons pas ici le coût de l'abonnement |  | Part de gaz (EF)* | 33.6% |  | 5.4 | Cas gaz -> gaz
[5 empty] | Part d'électricité (EF)* | 66.4% |  |  | 0 | tCO2 évitées/an
|  | Coût d'investissement moyen | [10 empty] | €/tCO2 évitée sur la période | 103.7287
|  | 13500 |  | Coût retenu |  |  |  | soit | 7.6998 | tCO2 évitées/an
|  |  | >>> | 13500
|  | Coût d'investissement personnalisé | [6 empty] | Equivalents concrets
[9 empty] | 1749.9645 | A/R Paris-Marseille en TGV
[6 empty] | Gains € |  |  | 0.88463 | tours de la Terre en voiture
|  | Prix du kWh de gaz naturel (€ TTC) |  | Prix du kWh d'électricité (€ TTC) |  |  |  |  | 18.7801 | A/R Paris-Nîmes en voiture
|  | 0.1236 |  | 0 |  | 4275.5711 | € / an
|  | Prix du kWh de gaz vert (€ TTC) |  | Prix du kWh de fioul (€ TTC)
|  | 0.1059 |  | 0.1156
|  | NE PAS TOUCHER |  |  |  | 2 | [5 empty] | 2
[6 empty] | 5 | [5 empty] | 5
Pour industrie : voir onglet 3.1 Affaires CO2 - Clients 360 - ligne 200
[10 empty] | Estimation de la consommation future | >>>>> | Estimation des gains CO2 (à fiabiliser)
[10 empty] | 0 | kWh PCI | #REF! | tCO2 évitées
[12 empty] | #N/A | (cas moyen)
|  | NE PAS TOUCHER |  |  |  | #N/A | [5 empty] | #N/A
[6 empty] | #N/A | [5 empty] | #N/A
Note on F35: [Commentaire à thread] Votre version d’Excel vous permet de lire ce commentaire à thread. Toutefois, les modifications qui y sont apportées seront supprimées si le fichier est ouvert dans une version plus récente d’Excel. En savoir plus : https://go.microsoft.com/fwlink/?linkid=870924 Commentaire : Formule : =SI(zone clim="H2";formule H2;SI(zone clim="H1";formule H1;SI(zone climatique="H3";formule H2;rien)))
i Le % de gain énergétique est calculé sur la base de données moyennes. Un gain énergétique personnalisé peut être saisi par le commercial, ce qui aura donc un impact sur le gain CO2.
i Le gain énergétique lié à la pose d'une solution hybride est calculé en énergie primaire (afin de comparer des consommations gaz et élec dans le cas de solution hybride).
Le gain énergétique est donc exprimé en kWh EP. Sinon, la valeur est donnée en kWh PCI.
Calcul :
- Conversion des conso d'élec en énergie primaire en x2,3
i La répartition entre la part de gaz et d'élec dans une solution hybride est basée sur la consommation finale d'une PAC hybride (autrement dit en kWh PCI de gaz et en kWhe d'électricité). Une formule est prévue pour calculer la consommation finale d'une PAC hybride à partir de cette répartition (et donc les gains CO2). Ici, en cellule M52.
Attention : les consommations de gaz et de fioul doivent être saisies en PCI !
Attention : toutes les consommations de gaz et de fioul doivent être saisies en PCI !
Attention : toutes les consommations de gaz et de fioul doivent être saisies en PCI !
Attention : les consommations de gaz et de fioul doivent être saisies en PCI !
i Certain scénarios peuvent entraîner une consommation supplémentaire (en kWh) mais permettre des gains CO2 tout de même (ex: fioul --> gaz dans certains cas)

## Correspondance département
Département (numéro + nom) | Zone climatique
01 - Ain | H1
02 - Aisne | H1
03 - Allier | H1
04 - Alpes-de-Haute-Provence | H2
05 - Hautes-Alpes | H1
06 - Alpes-Maritimes | H3
07 - Ardèche | H2
08 - Ardennes | H1
09 - Ariège | H2
10 - Aube | H1
11 - Aude | H3
12 - Aveyron | H2
13 - Bouches-du-Rhône | H3
14 - Calvados | H1
15 - Cantal | H1
16 - Charente | H2
17 - Charente-Maritime | H2
18 - Cher | H1
19 - Corrèze | H1
2A - Corse-du-Sud | H3
2B - Haute-Corse | H3
21 - Côte-d'Or | H1
22 - Côtes-d'Armor | H2
23 - Creuse | H1
24 - Dordogne | H2
25 - Doubs | H1
26 - Drôme | H2
27 - Eure | H1
28 - Eure-et-Loir | H1
29 - Finistère | H2
30 - Gard | H3
31 - Haute-Garonne | H2
32 - Gers | H2
33 - Gironde | H2
34 - Hérault | H3
35 - Ille-et-Vilaine | H1
36 - Indre | H1
37 - Indre-et-Loire | H1
38 - Isère | H1
39 - Jura | H1
40 - Landes | H2
41 - Loir-et-Cher | H1
42 - Loire | H1
43 - Haute-Loire | H1
44 - Loire-Atlantique | H2
45 - Loiret | H1
46 - Lot | H2
47 - Lot-et-Garonne | H2
48 - Lozère | H1
49 - Maine-et-Loire | H1
50 - Manche | H1
51 - Marne | H1
52 - Haute-Marne | H1
53 - Mayenne | H1
54 - Meurthe-et-Moselle | H1
55 - Meuse | H1
56 - Morbihan | H2
57 - Moselle | H1
58 - Nièvre | H1
59 - Nord | H1
60 - Oise | H1
60 - Oise | H1
61 - Orne | H1
62 - Pas-de-Calais | H1
63 - Puy-de-Dôme | H1
64 - Pyrénées-Atlantiques | H2
65 - Hautes-Pyrénées | H2
66 - Pyrénées-Orientales | H3
67 - Bas-Rhin | H1
68 - Haut-Rhin | H1
69 - Rhône | H1
70 - Haute-Saône | H1
71 - Saône-et-Loire | H1
72 - Sarthe | H1
73 - Savoie | H1
74 - Haute-Savoie | H1
75 - Paris | H1
76 - Seine-Maritime | H1
77 - Seine-et-Marne | H1
78 - Yvelines | H1
79 – Deux-Sèvres | H1
80 - Somme | H1
81 - Tarn | H2
82 – Tarn-et-Garonne | H2
83 - Var | H3
84 - Vaucluse | H3
85 - Vendée | H2
86 - Vienne | H1
87 - Haute-Vienne | H1
88 - Vosges | H1
89 - Yonne | H1
90 – Territoire de Belfort | H1
91 - Essonne | H1
92 – Hauts-de-Seine | H1
93 – Seine-Saint-Denis | H1
94 – Val-de-Marne | H1
95 – Val-d’Oise | H1

## Gains CO2 B2C par zone
Maison - existant | [5 empty] | Appartement chauffage individuel - existant
|  | Hypothèses | [5 empty] | Hypothèses
|  | Chauffage et ECS | [5 empty] | Chauffage et ECS
|  | Gaz vert | 0% |  |  |  |  | Gaz vert | 0%
|  | kWh gaz | PCI |  |  |  |  | kWh gaz | PCI
|  | Surface moyenne maison hors fioul | 111 |  |  |  |  | Surface moyenne appartement hors fioul | 71
|  | Surface moyenne maison fioul initial | 122
|  | Pour les conversions fioul et électricité, on calcule ici les émissions de CO2 évitées ou supplémentaires en comparaison aux émissions de l’équipement initial (à l’échelle de la France donc et non de GRDF) | [5 empty] | Pour les conversions fioul et électricité, on calcule ici les émissions de CO2 évitées ou supplémentaires en comparaison aux émissions de l’équipement initial (à l’échelle de la France donc et non de GRDF)
% moyen d'émissions de CO2 évitées
|  |  | Nouvel équipement | [5 empty] | Nouvel équipement
|  |  | Chaudière gaz THPE |  | PAC A/E + THPE (= PAC hybride) |  |  |  | Chaudière gaz THPE |  | PAC A/A + THPE (= PAC hybride)
CC2 RA | Equipement initial | Chaudière gaz standard de plus de 15 ans | -25.08% |  | -73.39% | CC2 RA | Equipement initial | Chaudière gaz standard de plus de 15 ans | -28.27% |  | -43.88%
CC2 IN |  | Chaudière fioul standard de plus de 15 ans | -50.24% |  | -82.33% | CC2 IN |  | Radiateurs électriques | 603.1% |  | 489.8%
|  | PAC 100% élec | 1031%
|  | Radiateurs électriques | 495.3% |  | 111.4%
Lecture : remplacer une chaudière gaz standard de plus de 15 ans par une chaudière gaz THPE permet de faire 25% d'économie de CO2 en moyenne
PAC A/E + THPE (PAC hybride)
Déclaration de ventes de PAC H | Equipement initial | Chaudière gaz standard de plus de 15 ans | -73.39%
Nombre de tonnes de CO2 évitées par an en moyenne - zone H1
Maison |  |  | Nouvel équipement |  |  | Appartement chauffage indiv |  |  | Nouvel équipement
|  |  | Chaudière gaz THPE | Chaudière gaz THPE + CET | PAC A/E + THPE (= PAC hybride) |  |  |  | Chaudière gaz THPE | Chaudière gaz THPE + CET | PAC A/A + THPE
CC2 RA | Equipement initial | Chaudière gaz standard de plus de 15 ans | -0.9 |  | -2.8 | CC2 RA | Equipement initial | Chaudière gaz standard de plus de 15 ans | -0.7 |  | -1.1
CC2 IN (neuf) |  | - |  | 0.7 |  | CC2 IN (neuf) |  | - |  | 0.4
CC2 IN (existant) |  | Chaudière fioul standard de plus de 15 ans | -3.1 |  | -5.1 | CC2 IN |  | Radiateurs électriques | 1.6 |  | 1.2
|  | PAC 100% élec | 2.6
|  | Radiateurs électriques | 2.3 |  | 0.5
|  | Chaudière bois (granulés) | 2.2618
|  | Citerne de propane | -1.4313
Lecture : remplacer une chaudière gaz standard par une chaudière gaz THPE permet d'éviter 0,9 tonnes de CO2eq en moyenne
PAC A/E + THPE (PAC hybride)
Déclaration de ventes de PAC H | Equipement initial | Chaudière gaz standard de plus de 15 ans | -2.8
Nombre de tonnes de CO2 évitées par an en moyenne - zone H2
Maison |  |  | Nouvel équipement |  |  | Appartement chauffage indiv |  |  | Nouvel équipement
|  |  | Chaudière gaz THPE | Chaudière gaz THPE + CET | PAC A/E + THPE (= PAC hybride) |  |  |  | Chaudière gaz THPE | Chaudière gaz THPE + CET | PAC A/A + THPE
CC2 RA | Equipement initial | Chaudière gaz standard de plus de 15 ans | -0.9 |  | -2.5 | CC2 RA | Equipement initial | Chaudière gaz standard de plus de 15 ans | -0.7 |  | -1
CC2 IN (neuf) |  | - |  | 0.7 |  | CC2 IN (neuf) |  | - |  | 0.4
CC2 IN (existant) |  | Chaudière fioul standard de plus de 15 ans | -2.8 |  | -4.6 | CC2 IN |  | Radiateurs électriques | 1.5 |  | 1.1
|  | PAC 100% élec | 2.4
|  | Radiateurs électriques | 2.1 |  | 0.5
|  | Chaudière bois (granulés) | 2.0564
|  | Citerne de propane | -1.3041
PAC A/E + THPE (PAC hybride)
Déclaration de ventes de PAC H | Equipement initial | Chaudière gaz standard de plus de 15 ans | -2.5
Nombre de tonnes de CO2 évitées par an en moyenne - zone H3
|  |  | Nouvel équipement |  |  | Appartement chauffage indiv |  |  | Nouvel équipement
Maison
|  |  | Chaudière gaz THPE | Chaudière gaz THPE + CET | PAC A/E + THPE (= PAC hybride) |  |  |  | Chaudière gaz THPE | Chaudière gaz THPE + CET | PAC A/A + THPE
CC2 RA | Equipement initial | Chaudière gaz standard de plus de 15 ans | -0.6 |  | -1.6 | CC2 RA | Equipement initial | Chaudière gaz standard de plus de 15 ans | -0.5 |  | -0.7
CC2 IN (neuf) |  | - |  | 0.5 |  | CC2 IN (neuf) |  | - |  | 0.2
CC2 IN |  | Chaudière fioul standard de plus de 15 ans | -1.9 |  | -3.1 | CC2 IN |  | Radiateurs électriques | 1 |  | 0.8
|  | PAC 100% élec | 1.6
|  | Radiateurs électriques | 1.5 |  | 0.4
|  | Chaudière bois (granulés) | 1.4017
|  | Citerne de propane | -0.89851
PAC A/E + THPE (PAC hybride)
Déclaration de ventes de PAC H | Equipement initial | Chaudière gaz standard de plus de 15 ans | -1.7

## Feuil1 (hidden)
Maison individuelle | Industriel
Appartement chauffage individuel
Appartement chauffage collectif
Bâtiment tertiaire
Industriel

## OLD Outil - Argumentaire € CO2 (hidden)
/!\ Attention: ne toucher qu'aux cases en jaune. Toutes les autres cases sont des formules automatiques.
Cases à remplir
Estimation des gains énergétiques et CO2 d'une affaire de rénovation B2B, pour intégration dans le CRM Clients 360
MODOP bâtiments (tertiaires et résidentiels)
Objectif
Cette feuille permet de calculer une estimation des gains énergétiques et des réductions d'émissions de CO2 associées à un remplacement d'équipement (chauffage + ECS).
Ce simulateur prend en compte :
- La solution en place avant rénovation et celle après rénovation parmi une liste déroulante : chaudière standard, chaudière THPE, chaudiè THPE + chauffe-eau solaire, PAC gaz, PAC hybride (complété dans les semaines prochaines avec de nouveaux équipements)
- La consommation énergétique initiale - calculée sur la base de moyenne de consommation par m2/type de bâtiment ou saisie manuellement
- La consommation énergétique finale - calculée sur un % de gain énergétique moyen ou sur un % de gain énergétique personnalisé
- Pour la PAC hybride, la répartition entre la consommation de gaz et d'électricité dans le total de la consommation - (formule à mettre en place pour pouvoir modifier cette répartition)
- Les facteurs d'émissions du gaz et de l'électricité
Déroulé du simulateur
Etape 1 : saisir la consommation initiale du site si disponible (pré-rempli sur Clients 360) et la valeur retenue de consommation dont il est question pour le scénario de rénovation
Etape 2 : sélectionner la solution avant rénovation et solution après rénovation
Etape 3 : saisir un % de gain énergétique personnalisé s'il est disponible, sinon le simulateur calcul le gain en valeur sur la base du % de gain moyen pour ce type de bâtiment et de solution
Etape 4 (à venir) : saisir la répartition entre gaz et élec pour une solution hybride, sinon le simulateur utilise la répartition moyenne pour ce type de bâtiment et de solution
| 1 |  | Bâtiment tertiaire
Consommation
|  |  | Consommation initiale du site (ECS + chauffage) (en kWh PCI/an) |  | pré-rempli si disponible sur Clients 360
|  |  | Consommation - valeur retenue (si < 100% de la consommation du site) (en kWh PCI/an) |  | à remplir par le commercial
|  |  | Consommation à prendre en compte | 0
Tertiaire avant rénovation |  |  | Si non :
Chaudière standard de plus de 15 ans |  |  | Consommation initiale moyenne (kWh PCI) | #N/A | Cas moyen pré-rempli si pas de donnée réelle disponible (zone H2)
Chaudière THPE |  |  | Surface moyenne (m2) | 995
Chaudière THPE + chauffe-eau solaire
PAC gaz
| 2 |  | Scénario de rénovation | 3 |  | 4 | Résultats
Tertiaire final
Chaudière standard neuve |  |  | Solution avant rénovation (liste déroulante) |  | Solution après rénovation (liste déroulante) |  | Estimation des gains énergétiques |  |  | >>>> | Estimation de la consommation future | >>>>> | Estimation des gains CO2 (encore à fiabiliser) |  |  | Equivalents | Estimation des gains €
Chaudière THPE |  |  | Chaudière standard de plus de 15 ans |  | Chaudière THPE |  | #N/A |  | #N/A |  | #N/A | #N/A | #N/A | tCO2 évitées |  | #N/A | #N/A | €/tCO2 évitées
Chaudière THPE + chauffe-eau solaire | [5 empty] | soit (cas moyen) | #N/A |  | d'économies d'énergie | Part de gaz (EF)* | #N/A |  | #N/A |  |  | km en voiture thermique
PAC gaz | [9 empty] | #N/A | #N/A |  | #N/A |  |  | #N/A | Gain facture
PAC A/E + THPE (PAC hybride) |  |  |  |  | Prix de la solution | OU |  |  |  |  | #N/A |  | #N/A |  |  | tours de la Terre en voiture |  | €/tCO2 évitées
[5 empty] | #N/A |  | % à remplir si disponible | [8 empty] | #N/A
OU
remplissages de piscines
Prix de la solution concurrente (PAC 100% élec)
90000
OU
Prix du kWh de gaz
OU
Prix du kWh d'électricité
OU
|  |  | NE PAS TOUCHER |  |  |  | #N/A | [5 empty] | #N/A
[7 empty] | #N/A | [5 empty] | #N/A
Maison individuelle
|  |  | Zone climatique par défaut : H2 |  |  |  |  | Ajouter les zones climatiques H1 / H2 / H3 ?
|  |  | 1. SOLUTION AVANT ET APRES RENOVATION |  |  |  | >> | FICHE RESULTAT
|  |  | Solution avant rénovation (liste déroulante) |  |  | Solution après rénovation (liste déroulante)
Maison avant rénovation |  |  | Chaudière standard fioul de plus de 15 ans |  |  | Chaudière THPE |  |  | 1.Gains énergétiques
Chaudière standard de plus de 15 ans | [8 empty] | #N/A | #N/A
Chaudière THPE |  | Consommation MOYENNE (chauffage + ECS) | #N/A | kWh PCI fioul / an | Consommation MOYENNE (chauffage + ECS) - gaz | #N/A | kWh PCI gaz / an | Fixe | #N/A | d'économies d'énergie |  |  |  |  | #N/A
Chaudière standard fioul de plus de 15 ans |  |  |  |  | Consommation MOYENNE (chauffage + ECS) - élec | #N/A | kWhe | Dynamique | #N/A | [5 empty] | #N/A
Chaudière à condensation fioul |  | Consommation PERSONNALISEE (chauffage + ECS)
Soit une répartition moyenne :
[5 empty] | #N/A | #N/A |  |  | 2.1.Gains CO2 |  | 2.2.Gains CO2 avec 100% de gaz vert
|  | Consommation initiale RETENUE (chauffage + ECS) | #N/A | kWh PCI fioul / an | #N/A | #N/A |  | à partir des valeurs absolues | #N/A | tCO2eq évités | #N/A | tCO2eq évités | #N/A
Maison après rénovation | [8 empty] | #N/A | d'économies de CO2 | #N/A
Chaudière THPE + chauffe-eau solaire |  |  |  |  | Consommation PERSONNALISEE (chauffage + ECS) - gaz | [5 empty] | tCO2eq supplémentaires
PAC A/E + THPE (PAC hybride) |  |  |  |  | Consommation PERSONNALISEE (chauffage + ECS) - élec
Chaudière THPE | [8 empty] | Ajouter le gaz vert personnalisé
[5 empty] | Soit une répartition moyenne : |  |  |  | Equivalents concrets (sur la base des 2.1. gains CO2)
[5 empty] | Part de gaz (EF)* |  |  |  | #N/A |  | #N/A
[5 empty] | Part d'électricité (EF)* |  |  |  | km en voiture thermique |  | AR Paris Marseille en TGV
Oui |  |  | 2. PRIX |  | Consommation finale RETENUE (chauffage + ECS) - gaz | #N/A | kWh PCI gaz / an
Non |  |  |  |  | Consommation finale RETENUE (chauffage + ECS) - gaz | #N/A | kWhe |  | 3. Gains financiers (sur la base des 2.1. gains CO2)
[9 empty] | #N/A | €/tCO2 évitées | Investissement : argent gagné vs. solution concurrente
|  |  | Prix de la solution | [7 empty] | Utilisation : gain sur la facture énergétique
|  |  | #N/A | [5 empty] | #N/A | € évités/an | € investi / tCO2 évitées
OU
3. GAZ VERT
|  |  | Prix de la solution concurrente (PAC 100% élec) | [5 empty] | #N/A
14500
|  | OU |  |  | Contrat gaz vert | Non
|  |  | Prix du kWh de fioul |  | Part de biométhane (%) | 100%
0.1156
OU
Prix du kWh de gaz
0.1162
OU
Prix du kWh d'élec
0.1921
OU
|  |  | ajouter prix du kWh de gaz et d'électricité |  |  |  | Matrice gains énergétiques | [5 empty] | Matrice gains CO2
|  |  | NE PAS TOUCHER |  |  |  | #N/A | [5 empty] | #N/A
[7 empty] | #N/A | [5 empty] | #N/A
Appartement indiv avant rénovation |  |  | Résidentiel - appartement chauffage individuel - rénovation monogeste
Chaudière standard de plus de 15 ans
Chaudière THPE |  |  | Consommation initiale appart (ECS + chauffage) |  | pré-rempli si disponible sur Clients 360
|  |  | Consommation initiale moyenne (kWh PCI) | #N/A | Cas moyen pré-rempli initialement (zone H2)
Appartement indiv après rénovation
Chaudière standard de plus de 15 ans
Chaudière THPE
|  |  | Solution avant rénovation (liste déroulante) |  | Solution après rénovation (liste déroulante) |  | Estimation des gains énergétiques |  | soit | >>>>> | Estimation de la consommation future | >>>>> | Estimation des gains CO2 (encore à fiabiliser)
|  |  | Chaudière standard de plus de 15 ans |  | Chaudière THPE |  | #N/A |  | kWh/an |  | #N/A | kWh PCS/an | #N/A | tCO2 évitées
[6 empty] | soit (cas moyen) | #N/A |  | d'économies d'énergie |  |  |  | #N/A | (cas moyen)
Prix de la solution
[5 empty] | #N/A | OU
% à remplir si disponible
|  |  | NE PAS TOUCHER |  |  |  | #N/A | [5 empty] | #N/A
[7 empty] | #N/A | [5 empty] | #N/A
Appartement collec avant rénovation |  |  | Résidentiel - appartement chauffage collectif - rénovation monogeste
Chaudière standard de plus de 15 ans
Chaudière THPE |  |  | Consommation initiale appart (ECS + chauffage) |  | pré-rempli si disponible sur Clients 360
Chaudière THPE + chauffe-eau solaire
PAC gaz |  |  | Consommation initiale moyenne (kWh PCI) | #N/A | Cas moyen pré-rempli initialement (zone H2)
Appartement collec après rénovation
Chaudière THPE
Chaudière THPE + chauffe-eau solaire |  |  | Solution avant rénovation (liste déroulante) |  | Solution après rénovation (liste déroulante) |  | Estimation des gains énergétiques |  | soit | >>>>> | Estimation de la consommation future | >>>>> | Estimation des gains CO2 (encore à fiabiliser)
PAC gaz |  |  | Chaudière THPE |  | PAC A/E + THPE (PAC hybride) |  | #N/A |  | kWh/an |  | #N/A | #DIV/0! | #DIV/0! | tCO2 évitées |  | #N/A
PAC A/E + THPE (PAC hybride) | [5 empty] | soit (cas moyen) | #N/A |  | d'économies d'énergie | #DIV/0! | #DIV/0! |  | #N/A | (cas moyen)
[10 empty] | #DIV/0! | #DIV/0!
[5 empty] | Prix de la solution | OU |  |  |  |  | #DIV/0!
[5 empty] | 4500 |  | % à remplir si disponible
|  |  | NE PAS TOUCHER |  |  |  | #N/A | [5 empty] | #N/A
[7 empty] | 5 | [5 empty] | 5
En cours
Solution initiale |  |  | Industrie
Chaudière vapeur
Four de cuisson/chauffage |  |  | Consommation initiale site (ECS + chauffage) |  | pré-rempli si disponible sur Clients 360
|  |  | Consommation - valeur retenue (si < 100% de la consommation du site) (en kWh PCI/an) |  | à remplir par le commercial
|  |  | Consommation à prendre en compte | 0
|  |  | Consommation initiale moyenne (kWh PCI) d'une chaudière | 15079.2121 | Cas moyen pré-rempli initialement (zone H2)
Technos nouvelles |  |  | Nombre de chaudières | 5
Condenseur |  |  | Consommation totale moyenne | 75396.0605
Brûleur à air chaud
Economiseur
|  |  | Solution avant rénovation (liste déroulante) |  | Solution après rénovation (liste déroulante) |  | Estimation des gains énergétiques |  | soit |  | Estimation de la consommation future | >>>>> | Estimation des gains CO2 (à fiabiliser)
|  |  | Chaudière vapeur |  | Economiseur |  | 2638.8621 |  | kWh/an |  | 72757.1984 | kWh PCI | #REF! | tCO2 évitées
[7 empty] | -3.5% |  | (cas moyen) |  |  |  | -3.5% | (cas moyen)
OU
% à remplir si disponible
|  |  | NE PAS TOUCHER |  |  |  | 2 | [5 empty] | 2
[7 empty] | 7 | [5 empty] | 7
i Le % de gain énergétique et le % de gain CO2 par solutions sont calculés sur la base de données moyennes. Un gain énergétique personnalisé peut être saisi par le commercial, ce qui impactera le gain CO2.
i Le gain énergétique lié à la pose d'une solution hybride est calculé en énergie primaire (unité commune pour pouvoir comparer des consommations gaz et élec).
Le gain énergétique est donc exprimé en kWh EP.
Calculs :
- Conversion des conso de gaz PCI --> PCS en x1,11
- Conversion des conso d'élec en énergie primaire en x2,3
i Dans le cas d'une solution hybride, le gain CO2 est calculé en fonction de répartition de la consommation finale entre gaz et électricité, en appliquant les facteurs d'émissions pour chaque énergie.
i La consommation future annuelle est donnée en kWh EP car cela permet de comparer des consommations gaz et élec dans le cas de solution hybride. Sinon, la valeur est donnée en kWh PCS.
i La répartition entre la part de gaz et d'élec dans une solution hybride est basée sur la consommation finale d'une PAC hybride (autrement dit en kWh PCI de gaz et en kWhe d'électricité)
/!\ Attention : toutes les consommations (pré-remplies ou saisies) sont ici en énergie finale !

## Argumentaires CO2-€ (hidden)
/!\ Attention: ne toucher qu'aux cases en jaune. Toutes les autres cases sont des formules automatiques.
Cases à remplir
Estimation des gains énergétiques et CO2 d'une affaire de rénovation B2B, pour intégration dans le CRM Clients 360
MODOP bâtiments (tertiaires et résidentiels)
Objectif
Cette feuille permet de calculer une estimation des gains énergétiques et des réductions d'émissions de CO2 associées à un remplacement d'équipement (chauffage + ECS).
Ce simulateur prend en compte :
- La solution en place avant rénovation et celle après rénovation parmi une liste déroulante : chaudière standard, chaudière THPE, chaudiè THPE + chauffe-eau solaire, PAC gaz, PAC hybride (complété dans les semaines prochaines avec de nouveaux équipements)
- La consommation énergétique initiale - calculée sur la base de moyenne de consommation par m2/type de bâtiment ou saisie manuellement
- La consommation énergétique finale - calculée sur un % de gain énergétique moyen ou sur un % de gain énergétique personnalisé
- Pour la PAC hybride, la répartition entre la consommation de gaz et d'électricité dans le total de la consommation - (formule à mettre en place pour pouvoir modifier cette répartition)
- Les facteurs d'émissions du gaz et de l'électricité
Déroulé du simulateur
Etape 1 : saisir la consommation initiale du site si disponible (pré-rempli sur Clients 360) et la valeur retenue de consommation dont il est question pour le scénario de rénovation
Etape 2 : sélectionner la solution avant rénovation et solution après rénovation
Etape 3 : saisir un % de gain énergétique personnalisé s'il est disponible, sinon le simulateur calcul le gain en valeur sur la base du % de gain moyen pour ce type de bâtiment et de solution
Etape 4 (à venir) : saisir la répartition entre gaz et élec pour une solution hybride, sinon le simulateur utilise la répartition moyenne pour ce type de bâtiment et de solution
| 1 | Tertiaire - rénovation mono-geste
Consommation
|  | Consommation initiale du site (ECS + chauffage) (en kWh PCI/an) | 150000 | pré-rempli si disponible sur Clients 360
|  | Consommation - valeur retenue (si < 100% de la consommation du site) (en kWh PCI/an) |  | à remplir par le commercial
|  | Consommation à prendre en compte | 150000
Tertiaire avant rénovation |  | Si non :
Chaudière standard de plus de 15 ans |  | Consommation initiale moyenne (kWh PCI) | #N/A | Cas moyen pré-rempli si pas de donnée réelle disponible (zone H2)
Chaudière THPE |  | Surface moyenne (m2) | #REF!
Chaudière THPE + chauffe-eau solaire
PAC gaz
| 2 | Scénario de rénovation | 3 |  | 4 | Résultats
Tertiaire final
Chaudière THPE |  | Solution avant rénovation (liste déroulante) |  | Solution après rénovation (liste déroulante) |  | Estimation des gains énergétiques |  | >>>> | Estimation de la consommation future | >>>>> | Estimation des gains CO2 (encore à fiabiliser) |  | Equivalents | Estimation des gains €
Chaudière THPE + chauffe-eau solaire |  | Chaudière standard de plus de 15 ans |  | PAC A/E + THPE (PAC hybride) |  | #N/A | kWh EP/an |  | #N/A | kWh EP/an | #N/A | tCO2 évitées | #N/A | #N/A | €/tCO2 évitées
PAC gaz |  |  |  |  | soit (cas moyen) | #N/A | d'économies d'énergie | Part de gaz (EF)* | 197.6% |  | #N/A |  | km en voiture thermique
PAC A/E + THPE (PAC hybride) | [7 empty] | Part d'électricité (EF)* | 0% |  | #N/A |  | #N/A | Gain facture
|  |  |  | Prix de la solution | OU |  |  |  | *si solution hybride |  | #N/A |  | tours de la Terre en voiture |  | €/tCO2 évitées
|  |  |  | 13500 |  | % à remplir si disponible | [6 empty] | #N/A
remplissages de piscines
|  | NE PAS TOUCHER |  |  |  | #N/A |  |  |  |  | #N/A
[6 empty] | 5 |  |  |  |  | 5
Maison avant rénovation |  | Résidentiel - maison individuelle - rénovation monogeste
Chaudière standard de plus de 15 ans
Chaudière THPE |  | Consommation initiale de la maison (ECS + chauffage) |  | pré-rempli si disponible sur Clients 360
|  | Consommation initiale moyenne (kWh PCI) | #N/A | Cas moyen pré-rempli si pas de donnée réelle disponible (zone H2)
Maison après rénovation
Chaudière THPE + chauffe-eau solaire
PAC A/E + THPE (PAC hybride) |  | Solution avant rénovation (liste déroulante) |  | Solution après rénovation (liste déroulante) |  | Estimation des gains énergétiques |  | >>>>> | Estimation de la consommation future | >>>>> | Estimation des gains CO2 (encore à fiabiliser) |  | Equivalent
Chaudière THPE |  | Chaudière THPE |  | PAC A/E + THPE (PAC hybride) |  | #N/A | kWh/an |  | #N/A | kWh EP/an | #N/A | tCO2 évitées
[5 empty] | soit (cas moyen) | #N/A | d'économies d'énergie | Part de gaz (EF) | 51.1% |  | #N/A | (cas moyen)
[8 empty] | Part d'électricité (EF) | 48.9%
[5 empty] | OU |  |  |  | *si solution hybride
% à remplir si disponible
|  | NE PAS TOUCHER |  |  |  | #N/A |  |  |  |  | #N/A
[6 empty] | 5 |  |  |  |  | 5
Appartement indiv avant rénovation |  | Résidentiel - appartement chauffage individuel - rénovation monogeste
Chaudière standard de plus de 15 ans
Chaudière THPE |  | Consommation initiale appart (ECS + chauffage) |  | pré-rempli si disponible sur Clients 360
|  | Consommation initiale moyenne (kWh PCI) | #N/A | Cas moyen pré-rempli initialement (zone H2)
Appartement indiv après rénovation
Chaudière standard de plus de 15 ans
Chaudière THPE
|  | Solution avant rénovation (liste déroulante) |  | Solution après rénovation (liste déroulante) |  | Estimation des gains énergétiques | soit | >>>>> | Estimation de la consommation future | >>>>> | Estimation des gains CO2 (encore à fiabiliser)
|  | Chaudière standard de plus de 15 ans |  | Chaudière THPE |  | #N/A | kWh/an |  | #N/A | kWh PCS/an | #N/A | tCO2 évitées
[5 empty] | soit (cas moyen) | #N/A | d'économies d'énergie |  |  |  | #N/A | (cas moyen)
OU
% à remplir si disponible
|  | NE PAS TOUCHER |  |  |  | #N/A |  |  |  |  | #N/A
[6 empty] | #N/A |  |  |  |  | #N/A
Appartement collec avant rénovation |  | Résidentiel - appartement chauffage collectif - rénovation monogeste
Chaudière standard de plus de 15 ans
Chaudière THPE |  | Consommation initiale appart (ECS + chauffage) |  | pré-rempli si disponible sur Clients 360
Chaudière THPE + chauffe-eau solaire
PAC gaz |  | Consommation initiale moyenne (kWh PCI) | #REF! | Cas moyen pré-rempli initialement (zone H2)
|  | Nombre de logements | 23
Appartement collec après rénovation
Chaudière THPE
Chaudière THPE + chauffe-eau solaire |  | Solution avant rénovation (liste déroulante) |  | Solution après rénovation (liste déroulante) |  | Estimation des gains énergétiques | soit | >>>>> | Estimation de la consommation future | >>>>> | Estimation des gains CO2 (encore à fiabiliser)
PAC gaz |  | Chaudière THPE + chauffe-eau solaire |  | PAC A/E + THPE (PAC hybride) |  | #REF! | kWh/an |  | #REF! | #DIV/0! | #DIV/0! | tCO2 évitées
PAC A/E + THPE (PAC hybride) |  |  |  |  | soit (cas moyen) | -4.031% | d'économies d'énergie | #DIV/0! | #DIV/0! |  | -73.52% | (cas moyen)
[8 empty] | #DIV/0! | #DIV/0!
[5 empty] | OU |  |  |  | #DIV/0!
% à remplir si disponible
|  | NE PAS TOUCHER |  |  |  | 10 |  |  |  |  | 10
[6 empty] | 5 |  |  |  |  | 5
Solution initiale |  | Industrie
Chaudière vapeur
Four de cuisson/chauffage |  | Consommation initiale site (ECS + chauffage) |  | pré-rempli si disponible sur Clients 360
|  | Consommation - valeur retenue (si < 100% de la consommation du site) (en kWh PCI/an) |  | à remplir par le commercial
|  | Consommation à prendre en compte | 0
|  | Consommation initiale moyenne (kWh PCI) d'une chaudière | 15079.2121 | Cas moyen pré-rempli initialement (zone H2)
Technos nouvelles |  | Nombre de chaudières | 5
Condenseur |  | Consommation totale moyenne | 75396.0605
Brûleur à air chaud
Economiseur
|  | Solution avant rénovation (liste déroulante) |  | Solution après rénovation (liste déroulante) |  | Estimation des gains énergétiques | soit |  | Estimation de la consommation future | >>>>> | Estimation des gains CO2 (à fiabiliser)
|  | Chaudière vapeur |  | Economiseur |  | 2638.8621 | kWh/an |  | 72757.1984 | kWh PCI | #REF! | tCO2 évitées
[6 empty] | -3.5% | (cas moyen) |  |  |  | -3.5% | (cas moyen)
OU
% à remplir si disponible
|  | NE PAS TOUCHER |  |  |  | 2 |  |  |  |  | 2
[6 empty] | 7 |  |  |  |  | 7

## TEST (hidden)
Résultat test |  | à remplir
| Solution initiale | Chaudière THPE
| Solution posée | PAC hybride gaz-élec
| Surface bâtiment (en m2) | 80
| Type de bâtiment | Maison individuelle |  |  | Appartement chauffage indiv |  |  |  | Appartement chauffage collectif |  |  | Bâtiment tertiaire |  |  | Site industriel
|  | H1 | H2 | H3 |  | H1 | H2 | H3 | H1 | H2 | H3 | H1 | H2 | H3 | H1 | H2 | H3
| Consommation initiale (kWh/an) | #REF! | [15 empty] | formule Excel
| % baisse d'émissions | #N/A | #N/A | #N/A |  | #N/A | #N/A | #N/A | #N/A | #N/A | #N/A | #N/A | #N/A | #N/A | #N/A | #N/A | #N/A | formule Excel
| Baisse d'émissions (tCO2eq/an) | #REF! | #N/A | #N/A |  | #N/A | #N/A | #N/A | #N/A | #N/A | #N/A | #N/A | #N/A | #N/A | #N/A | #N/A | #N/A | formule Excel

## 1. Maison indiv (hidden)
Maison individuelle
| Caractéristiques maison | Petite | Moyenne | Grande
| Date de construction | avant 1946 | avant 1946 | avant 1946
| Surface (m2) | 70 | 100 | 200
| Nombre de résidents du foyer | 2 | 3 | 5
Consommation gaz annuelle
Consommation fioul annuelle
Volumes et projections d'évolution du segment au global
|  | 2023 | 2024 | 2025 | 2026 | 2027 | 2028 | 2029 | 2030
Nombre de PCE
Volume de consommation annuel (GWh)
Emissions de CO2
|  | 2027: Données d'entrée | Résultats
| Standards de conversion CO2 selon le scénario | 2027: Consommation initiale (kWh/an); 2030: Performance | tCO2 évitées (baisse de consommation x FE) |  |  | Pour détails
| Solution initiale |  | Solution nouvelle |  |  | Scénario petite maison | Scénario maison moyenne | Scénario grande maison | Performance relative en % baisse de consommation de gaz | Scénario petite maison | Scénario maison moyenne | Scénario grande maison | Résultat H1 | Résultat H2 | Résultat H3 | Contact
1 | Chaudière basse température | > | Chaudière THPE individuelle seule |  |  | 8000 | 11000 | 14000 | -30%
2 | Chaudière basse température | > | Chaudière THPE + chauffe eau thermodynamique (CET) |  |  | 8000 | 11000 | 14000
3 | Chaudière basse température | > | PAC hybride individuelle |  |  | 8000 | 11000 | 14000
4 | Chaudière basse température | > | Système hybride solaire-gaz |  |  | 8000 | 11000 | 14000
5 | Chaudière basse température | > | Chaudière hybride bois-gaz |  |  | 8000 | 11000 | 14000
6 | Chaudière THPE | 2023: >; 2024: Chaudière THPE individuelle + chauffe eau thermodynamique (CET)
7 | Chaudière THPE | 2023: >; 2024: PAC hybride individuelle
8 | Chaudière THPE | 2023: >; 2024: Système hybride solaire-gaz
9 | Chaudière THPE | 2023: >; 2024: Chaudière hybride bois-gaz
10 | Chaudière fioul | 2023: >; 2024: Chaudière THPE individuelle seule
11 | Chaudière fioul | 2023: >; 2024: Chaudière THPE individuelle + chauffe eau thermodynamique (CET)
12 | Chaudière fioul | 2023: >; 2024: PAC hybride individuelle
13 | Chaudière fioul | 2023: >; 2024: Système hybride solaire-gaz
14 | Chaudière fioul | 2023: >; 2024: Chaudière hybride bois-gaz
|  | 2023 | 2024 | 2025 | 2026 | 2027 | 2028 | 2029 | 2030
Centre-Ouest | Nombre de PCE
Volume de consommation annuel (GWh)
Emissions de CO2
Nord-Ouest | Nombre de PCE
Volume de consommation annuel (GWh)
Emissions de CO2
Sud-Ouest | Nombre de PCE
Volume de consommation annuel (GWh)
Emissions de CO2
Sud-Est | Nombre de PCE
Volume de consommation annuel (GWh)
Emissions de CO2
Est | Nombre de PCE
Volume de consommation annuel (GWh)
Emissions de CO2
IDF | Nombre de PCE
Volume de consommation annuel (GWh)
Emissions de CO2

## 2. Appartement chauffage indiv (hidden)
Appartement chauffage individuel
| Caractéristiques appartement | Petit | Moyen | Grand
| Date de construction | avant 1946 | avant 1946 | avant 1946
| Surface (m2) | 70 | 100 | 150
| Nombre de résidents du foyer | 2
Consommation gaz annuelle
Consommation fioul annuelle
Volumes et projections d'évolution du segment
|  | 2023 | 2024 | 2025 | 2026 | 2027 | 2028 | 2029 | 2030
Nombre de PCE
Volume de consommation annuel (GWh)
Emissions de CO2
| Standards de conversion CO2 selon le scénario | 2027: Données d'entrée | Résultats
|  | 2027: Consommation initiale (kWh/an); 2030: Performance | tCO2 évitées (baisse de consommation x FE) |  |  | Pour détails
| Solution initiale |  | Solution nouvelle |  |  | Scénario petit appartement | Scénario appartement moyen | Scénario grand appartement | Performance relative en % baisse de consommation de gaz | Scénario petit appartement | Scénario appartement moyen | Scénario grand appartement | Résultat H1 | Résultat H2 | Résultat H3
1 | Chaudière basse température individuelle | 2023: >; 2024: Chaudière THPE individuelle seule | #REF! | #REF! | #REF!
2 | Chaudière basse température individuelle | 2023: >; 2024: Chaudière THPE individuelle + chauffe eau thermodynamique (CET)
3 | Chaudière basse température individuelle | 2023: >; 2024: PAC hybride individuelle
4 | Chaudière basse température individuelle | 2023: >; 2024: Système hybride solaire-gaz
5 | Chaudière basse température individuelle | 2023: >; 2024: Chaudière hybride bois-gaz
6 | Chaudière THPE individuelle | 2023: >; 2024: Chaudière THPE individuelle + chauffe eau thermodynamique (CET)
7 | Chaudière THPE individuelle | 2023: >; 2024: PAC hybride individuelle
8 | Chaudière THPE individuelle | 2023: >; 2024: Système hybride solaire-gaz
9 | Chaudière THPE individuelle | 2023: >; 2024: Chaudière hybride bois-gaz
10 | Chaudière fioul | 2023: >; 2024: Chaudière THPE individuelle seule
11 | Chaudière fioul | 2023: >; 2024: Chaudière THPE individuelle + chauffe eau thermodynamique (CET)
12 | Chaudière fioul | 2023: >; 2024: PAC hybride individuelle
13 | Chaudière fioul | 2023: >; 2024: Système hybride solaire-gaz
14 | Chaudière fioul | 2023: >; 2024: Chaudière hybride bois-gaz
|  | 2023 | 2024 | 2025 | 2026 | 2027 | 2028 | 2029 | 2030
Centre-Ouest | Nombre de PCE
Volume de consommation annuel (GWh)
Emissions de CO2
Nord-Ouest | Nombre de PCE
Volume de consommation annuel (GWh)
Emissions de CO2
Sud-Ouest | Nombre de PCE
Volume de consommation annuel (GWh)
Emissions de CO2
Sud-Est | Nombre de PCE
Volume de consommation annuel (GWh)
Emissions de CO2
Est | Nombre de PCE
Volume de consommation annuel (GWh)
Emissions de CO2
IDF | Nombre de PCE
Volume de consommation annuel (GWh)
Emissions de CO2

## 3. Appartement chauffage coll (hidden)
Appartement chauffage collectif
| Caractéristiques appartement | Petit | Moyen | Grand
| Date de construction | avant 1946
| Surface (m2) | 70
| Nombre de résidents du foyer | 2
Consommation gaz annuelle
Consommation fioul annuelle
Volumes et projections d'évolution du segment
|  | 2023 | 2024 | 2025 | 2026 | 2027 | 2028 | 2029 | 2030
Nombre de PCE
Volume de consommation annuel (GWh)
Emissions de CO2
| Standards de conversion CO2 selon le scénario | 2026: Données d'entrée; 2030: Résultats
|  | 2026: Consommation initiale (kWh/an); 2029: Performance; 2030: tCO2 évitées (baisse de consommation x FE) |  |  | Pour détails
| Solution initiale |  | Solution nouvelle |  | Scénario petit appartement | Scénario appartement moyen | Scénario grand appartement | Performance relative en % baisse de consommation de gaz | Scénario petit appartement | Scénario appartement moyen | Scénario grand appartement | Résultat H1 | Résultat H2 | Résultat H3
1 | Chaudière basse température | 2023: >; 2024: Chaudière THPE collective seule; 2030: #REF! | #REF! | #REF!
2 | Chaudière basse température | 2023: >; 2024: Chaudière THPE collective + chauffe eau thermodynamique (CET)
3 | Chaudière basse température | 2023: >; 2024: PAC hybride collective
4 | Chaudière basse température | 2023: >; 2024: Système hybride solaire-gaz
5 | Chaudière basse température | 2023: >; 2024: Chaudière hybride bois-gaz
6 | Chaudière THPE collective | 2023: >; 2024: Chaudière THPE collective + chauffe eau thermodynamique (CET)
7 | Chaudière THPE collective | 2023: >; 2024: PAC hybride collective
8 | Chaudière THPE collective | 2023: >; 2024: Système hybride solaire-gaz
9 | Chaudière THPE collective | 2023: >; 2024: Chaudière hybride bois-gaz
10 | Chaudière fioul | 2023: >; 2024: Chaudière THPE collective seule
11 | Chaudière fioul | 2023: >; 2024: Chaudière THPE collective + chauffe eau thermodynamique (CET)
12 | Chaudière fioul | 2023: >; 2024: PAC hybride collective
13 | Chaudière fioul | 2023: >; 2024: Système hybride solaire-gaz
14 | Chaudière fioul | 2023: >; 2024: Chaudière hybride bois-gaz
|  | 2023 | 2024 | 2025 | 2026 | 2027 | 2028 | 2029 | 2030
Centre-Ouest | Nombre de PCE
Volume de consommation annuel (GWh)
Emissions de CO2
Nord-Ouest | Nombre de PCE
Volume de consommation annuel (GWh)
Emissions de CO2
Sud-Ouest | Nombre de PCE
Volume de consommation annuel (GWh)
Emissions de CO2
Sud-Est | Nombre de PCE
Volume de consommation annuel (GWh)
Emissions de CO2
Est | Nombre de PCE
Volume de consommation annuel (GWh)
Emissions de CO2
IDF | Nombre de PCE
Volume de consommation annuel (GWh)
Emissions de CO2

## 4. Bâtiment tertiaire (hidden)
Bâtiment tertiaire
| Caractéristiques bâtiment | Petit | Moyen | Grand
Date de construction
Surface (m2)
Consommation gaz annuelle
Consommation fioul annuelle
Volumes et projections d'évolution du segment
|  | 2023 | 2024 | 2025 | 2026 | 2027 | 2028 | 2029 | 2030
| Nombre de PCE | 2024: 350000
Volume de consommation annuel (GWh)
Emissions de CO2 totales
| Standards de conversion CO2 selon le scénario | 2025: Données d'entrée; 2029: Résultats
| Solution initiale | 2024: Solution nouvelle; 2025: Consommation initiale (kWh/an); 2028: Performance; 2029: tCO2 évitées (baisse de consommation x FE)
1 | Chaudière basse température | > | Chaudière THPE seule | Scénario petit bâtiment | Scénario bâtiment moyen | Scénario grand bâtiment | Performance relative en % baisse de consommation de gaz | Scénario petit bâtiment | Scénario bâtiment moyen | Scénario grand bâtiment
2 | Chaudière basse température | 2023: >; 2024: PAC hybride; 2029: #REF!; 2030: #REF! | #REF!
3 | Chaudière basse température | 2023: >; 2024: Système hybride solaire-gaz
4 | Chaudière basse température | 2023: >; 2024: Chaudière hybride bois-gaz
5 | Chaudière basse température | 2023: >; 2024: Rooftop adiabatique
6 | Chaudière THPE | 2023: >; 2024: PAC hybride
7 | Chaudière THPE | 2023: >; 2024: Système hybride solaire-gaz
8 | Chaudière THPE | 2023: >; 2024: Chaudière hybride bois-gaz
9 | Chaudière THPE | 2023: >; 2024: Rooftop adiabatique
10 | Chaudière fioul | 2023: >; 2024: Chaudière THPE seule
11 | Chaudière fioul | 2023: >; 2024: PAC hybride
12 | Chaudière fioul | 2023: >; 2024: Système hybride solaire-gaz
13 | Chaudière fioul | 2023: >; 2024: Chaudière hybride bois-gaz
14 | Chaudière fioul | 2023: >; 2024: Rooftop adiabatique
|  | 2023 | 2024 | 2025 | 2026 | 2027 | 2028 | 2029 | 2030
Centre-Ouest | Nombre de PCE
Volume de consommation annuel (GWh)
Emissions de CO2
Nord-Ouest | Nombre de PCE
Volume de consommation annuel (GWh)
Emissions de CO2
Sud-Ouest | Nombre de PCE
Volume de consommation annuel (GWh)
Emissions de CO2
Sud-Est | Nombre de PCE
Volume de consommation annuel (GWh)
Emissions de CO2
Est | Nombre de PCE
Volume de consommation annuel (GWh)
Emissions de CO2
IDF | Nombre de PCE
Volume de consommation annuel (GWh)
Emissions de CO2

## 5. Site industriel (hidden)
Volumes et projections d'évolution du segment
|  | 2023 | 2024 | 2025 | 2026 | 2027 | 2028 | 2029 | 2030
| Nombre de sites | 2024: 32000
| Volume de consommation annuel (GWh) | 2024: 48000
Emissions de CO2
Standards de conversion CO2 selon le scénario
| Solution initiale |  | Solution nouvelle |  | Volume de consommation initial (kWh) | Performance relative en % baisse de consommation de gaz | % de gaz vert | tCO2 évitées (baisse de consommation x FE) | Contact
1 | Brûleur simple | 2023: >; 2024: Brûleur régénératif
2 | Brûleur simple | 2023: >; 2024: Brûleur auto-récupérateur
3 | Brûleur simple | 2023: >; 2024: Brûleur micro-modulant
4 | Chaufferie vapeur industrielle | 2023: >; 2024: Actions d'optimisation de chaufferies (osmoseur, purges de chaudière, …)
5 | Chaufferie vapeur industrielle | 2023: >; 2024: Récupération de la chaleur fatale
6 | Chaufferie vapeur industrielle | 2023: >; 2024: Chaufferie hybride gaz-électricité
7 | bar: 2023
8 | bar: 2023
9 | bar: 2023
10 | bar: 2023
11 | bar: 2023
12 | bar: 2023